## parametry
Parametry solárního systému | 17.0435 | [8 empty] | FORY
|  | Holcik | 26.4397 | kWh/den | 4544.5197 | Fory | 9.3962 | kWh/den | 1844.6604 | 15.0658
|  | zeměpisná šířka (sš) | 49.815 | ° | 49.815 | zeměpisná šířka (sš) | 49.6568 | ° |  | 49.6568
|  | zeměpisná délka (vd) | 12.78 | ° | 12.78 | zeměpisná délka (vd) | 13.53 | ° |  | 13.53
| 82,75,68,61,55,48,42,35,28 | alfa - náklon kolektoru | 68 | ° | 55 | alfa - náklon kolektoru | 45 | ° |  | 45
|  | azimut kolektoru | 151 | ° | 151 | azimut kolektoru | 230 | ° |  | 230
|  | Datum - půlnoc | 2013-12-25 | UT+1 |  | Datum - půlnoc | 2013-12-25 | UT+1 |  | 41549
|  | Rs (solární konstanta) | 1360 | W/m2 |  | Rs (solární konstanta) | 1360 | W/m2 |  | 1360
| 1.6928 | S (celková plocha kolektorů) | 3.3856 | m2 | 1.6928 | S (celková plocha kolektorů) | 1.6928 | m2 |  | 1.6928
| 2013-12-25 | 2013-12-25
čas | výkon na kolektor Holcik[W] | výkon na kolektor Fory[W]
2013-12-25 | 0 | 0
2013-12-25 00:01 | 0 | 0
2013-12-25 00:02 | 0 | 0
2013-12-25 00:03 | 0 | 0
2013-12-25 00:04 | 0 | 0
2013-12-25 00:05 | 0 | 0
2013-12-25 00:06 | 0 | 0
2013-12-25 00:07 | 0 | 0
2013-12-25 00:08 | 0 | 0
2013-12-25 00:09 | 0 | 0
2013-12-25 00:10 | 0 | 0
2013-12-25 00:11 | 0 | 0
2013-12-25 00:12 | 0 | 0
2013-12-25 00:13 | 0 | 0
2013-12-25 00:14 | 0 | 0
2013-12-25 00:15 | 0 | 0
2013-12-25 00:16 | 0 | 0
2013-12-25 00:17 | 0 | 0
2013-12-25 00:18 | 0 | 0
2013-12-25 00:19 | 0 | 0
2013-12-25 00:20 | 0 | 0
2013-12-25 00:21 | 0 | 0
2013-12-25 00:22 | 0 | 0
2013-12-25 00:23 | 0 | 0
2013-12-25 00:24 | 0 | 0
2013-12-25 00:25 | 0 | 0
2013-12-25 00:26 | 0 | 0
2013-12-25 00:27 | 0 | 0
2013-12-25 00:28 | 0 | 0 | 0 | [7 empty] | 0.041667
2013-12-25 00:29 | 0 | 0 | 0
2013-12-25 00:30 | 0 | 0 | 0
2013-12-25 00:31 | 0 | 0 | 0
2013-12-25 00:32 | 0 | 0 | 0
2013-12-25 00:33 | 0 | 0 | 0
2013-12-25 00:34 | 0 | 0 | 0
2013-12-25 00:35 | 0 | 0 | 0
2013-12-25 00:36 | 0 | 0 | 0
2013-12-25 00:37 | 0 | 0 | 0
2013-12-25 00:38 | 0 | 0 | 0
2013-12-25 00:39 | 0 | 0 | 0
2013-12-25 00:40 | 0 | 0 | 0
2013-12-25 00:41 | 0 | 0 | 0
2013-12-25 00:42 | 0 | 0 | 0
2013-12-25 00:43 | 0 | 0 | 0
2013-12-25 00:44 | 0 | 0 | 0
2013-12-25 00:45 | 0 | 0 | 0
2013-12-25 00:46 | 0 | 0 | 0
2013-12-25 00:47 | 0 | 0 | 0
2013-12-25 00:48 | 0 | 0 | 0
2013-12-25 00:49 | 0 | 0 | 0
2013-12-25 00:50 | 0 | 0 | 0
2013-12-25 00:51 | 0 | 0 | 0
2013-12-25 00:52 | 0 | 0 | 0
2013-12-25 00:53 | 0 | 0 | 0
2013-12-25 00:54 | 0 | 0 | 0
2013-12-25 00:55 | 0 | 0 | 0
2013-12-25 00:56 | 0 | 0 | 0
2013-12-25 00:57 | 0 | 0 | 0
2013-12-25 00:58 | 0 | 0 | 0
2013-12-25 00:59 | 0 | 0 | 0
2013-12-25 01:00 | 0 | 0 | 0
2013-12-25 01:01 | 0 | 0 | 0
2013-12-25 01:02 | 0 | 0 | 0
2013-12-25 01:03 | 0 | 0 | 0
2013-12-25 01:04 | 0 | 0 | 0
2013-12-25 01:05 | 0 | 0 | 0
2013-12-25 01:06 | 0 | 0 | 0
2013-12-25 01:07 | 0 | 0 | 0
2013-12-25 01:08 | 0 | 0 | 0
2013-12-25 01:09 | 0 | 0 | 0
2013-12-25 01:10 | 0 | 0 | 0
2013-12-25 01:11 | 0 | 0 | 0
2013-12-25 01:12 | 0 | 0 | 0
2013-12-25 01:13 | 0 | 0 | 0
2013-12-25 01:14 | 0 | 0 | 0
2013-12-25 01:15 | 0 | 0 | 0
2013-12-25 01:16 | 0 | 0 | 0
2013-12-25 01:17 | 0 | 0 | 0
2013-12-25 01:18 | 0 | 0 | 0
2013-12-25 01:19 | 0 | 0 | 0
2013-12-25 01:20 | 0 | 0 | 0
2013-12-25 01:21 | 0 | 0 | 0
2013-12-25 01:22 | 0 | 0 | 0
2013-12-25 01:23 | 0 | 0 | 0
2013-12-25 01:24 | 0 | 0 | 0
2013-12-25 01:25 | 0 | 0 | 0
2013-12-25 01:26 | 0 | 0 | 0
2013-12-25 01:27 | 0 | 0 | 0
2013-12-25 01:28 | 0 | 0 | 0
2013-12-25 01:29 | 0 | 0 | 0
2013-12-25 01:30 | 0 | 0 | 0
2013-12-25 01:31 | 0 | 0 | 0
2013-12-25 01:32 | 0 | 0 | 0
2013-12-25 01:33 | 0 | 0 | 0
2013-12-25 01:34 | 0 | 0 | 0
2013-12-25 01:35 | 0 | 0 | 0
2013-12-25 01:36 | 0 | 0 | 0
2013-12-25 01:37 | 0 | 0 | 0
2013-12-25 01:38 | 0 | 0 | 0
2013-12-25 01:39 | 0 | 0 | 0
2013-12-25 01:40 | 0 | 0 | 0
2013-12-25 01:41 | 0 | 0 | 0
2013-12-25 01:42 | 0 | 0 | 0
2013-12-25 01:43 | 0 | 0 | 0
2013-12-25 01:44 | 0 | 0 | 0
2013-12-25 01:45 | 0 | 0 | 0
2013-12-25 01:46 | 0 | 0 | 0
2013-12-25 01:47 | 0 | 0 | 0
2013-12-25 01:48 | 0 | 0 | 0
2013-12-25 01:49 | 0 | 0 | 0
2013-12-25 01:50 | 0 | 0 | 0
2013-12-25 01:51 | 0 | 0 | 0
2013-12-25 01:52 | 0 | 0 | 0
2013-12-25 01:53 | 0 | 0 | 0
2013-12-25 01:54 | 0 | 0 | 0
2013-12-25 01:55 | 0 | 0 | 0
2013-12-25 01:56 | 0 | 0 | 0
2013-12-25 01:57 | 0 | 0 | 0
2013-12-25 01:58 | 0 | 0 | 0
2013-12-25 01:59 | 0 | 0 | 0
2013-12-25 02:00 | 0 | 0 | 0
2013-12-25 02:01 | 0 | 0 | 0
2013-12-25 02:02 | 0 | 0 | 0
2013-12-25 02:03 | 0 | 0 | 0
2013-12-25 02:04 | 0 | 0 | 0
2013-12-25 02:05 | 0 | 0 | 0
2013-12-25 02:06 | 0 | 0 | 0
2013-12-25 02:07 | 0 | 0 | 0
2013-12-25 02:08 | 0 | 0 | 0
2013-12-25 02:09 | 0 | 0 | 0
2013-12-25 02:10 | 0 | 0 | 0
2013-12-25 02:11 | 0 | 0 | 0
2013-12-25 02:12 | 0 | 0 | 0
2013-12-25 02:13 | 0 | 0 | 0
2013-12-25 02:14 | 0 | 0 | 0
2013-12-25 02:15 | 0 | 0 | 0
2013-12-25 02:16 | 0 | 0 | 0
2013-12-25 02:17 | 0 | 0 | 0
2013-12-25 02:18 | 0 | 0 | 0
2013-12-25 02:19 | 0 | 0 | 0
2013-12-25 02:20 | 0 | 0 | 0
2013-12-25 02:21 | 0 | 0 | 0
2013-12-25 02:22 | 0 | 0 | 0
2013-12-25 02:23 | 0 | 0 | 0
2013-12-25 02:24 | 0 | 0 | 0
2013-12-25 02:25 | 0 | 0 | 0
2013-12-25 02:26 | 0 | 0 | 0
2013-12-25 02:27 | 0 | 0 | 0
2013-12-25 02:28 | 0 | 0 | 0
2013-12-25 02:29 | 0 | 0 | 0
2013-12-25 02:30 | 0 | 0 | 0
2013-12-25 02:31 | 0 | 0 | 0
2013-12-25 02:32 | 0 | 0 | 0
2013-12-25 02:33 | 0 | 0 | 0
2013-12-25 02:34 | 0 | 0 | 0
2013-12-25 02:35 | 0 | 0 | 0
2013-12-25 02:36 | 0 | 0 | 0
2013-12-25 02:37 | 0 | 0 | 0
2013-12-25 02:38 | 0 | 0 | 0
2013-12-25 02:39 | 0 | 0 | 0
2013-12-25 02:40 | 0 | 0 | 0
2013-12-25 02:41 | 0 | 0 | 0
2013-12-25 02:42 | 0 | 0 | 0
2013-12-25 02:43 | 0 | 0 | 0
2013-12-25 02:44 | 0 | 0 | 0
2013-12-25 02:45 | 0 | 0 | 0
2013-12-25 02:46 | 0 | 0 | 0
2013-12-25 02:47 | 0 | 0 | 0
2013-12-25 02:48 | 0 | 0 | 0
2013-12-25 02:49 | 0 | 0 | 0
2013-12-25 02:50 | 0 | 0 | 0
2013-12-25 02:51 | 0 | 0 | 0
2013-12-25 02:52 | 0 | 0 | 0
2013-12-25 02:53 | 0 | 0 | 0
2013-12-25 02:54 | 0 | 0 | 0
2013-12-25 02:55 | 0 | 0 | 0
2013-12-25 02:56 | 0 | 0 | 0
2013-12-25 02:57 | 0 | 0 | 0
2013-12-25 02:58 | 0 | 0 | 0
2013-12-25 02:59 | 0 | 0 | 0
2013-12-25 03:00 | 0 | 0 | 0
2013-12-25 03:01 | 0 | 0 | 0
2013-12-25 03:02 | 0 | 0 | 0
2013-12-25 03:03 | 0 | 0 | 0
2013-12-25 03:04 | 0 | 0 | 0
2013-12-25 03:05 | 0 | 0 | 0
2013-12-25 03:06 | 0 | 0 | 0
2013-12-25 03:07 | 0 | 0 | 0
2013-12-25 03:08 | 0 | 0 | 0
2013-12-25 03:09 | 0 | 0 | 0
2013-12-25 03:10 | 0 | 0 | 0
2013-12-25 03:11 | 0 | 0 | 0
2013-12-25 03:12 | 0 | 0 | 0
2013-12-25 03:13 | 0 | 0 | 0
2013-12-25 03:14 | 0 | 0 | 0
2013-12-25 03:15 | 0 | 0 | 0
2013-12-25 03:16 | 0 | 0 | 0
2013-12-25 03:17 | 0 | 0 | 0
2013-12-25 03:18 | 0 | 0 | 0
2013-12-25 03:19 | 0 | 0 | 0
2013-12-25 03:20 | 0 | 0 | 0
2013-12-25 03:21 | 0 | 0 | 0
2013-12-25 03:22 | 0 | 0 | 0
2013-12-25 03:23 | 0 | 0 | 0
2013-12-25 03:24 | 0 | 0 | 0
2013-12-25 03:25 | 0 | 0 | 0
2013-12-25 03:26 | 0 | 0 | 0
2013-12-25 03:27 | 0 | 0 | 0
2013-12-25 03:28 | 0 | 0 | 0
2013-12-25 03:29 | 0 | 0 | 0
2013-12-25 03:30 | 0 | 0 | 0
2013-12-25 03:31 | 0 | 0 | 0
2013-12-25 03:32 | 0 | 0 | 0
2013-12-25 03:33 | 0 | 0 | 0
2013-12-25 03:34 | 0 | 0 | 0
2013-12-25 03:35 | 0 | 0 | 0
2013-12-25 03:36 | 0 | 0 | 0
2013-12-25 03:37 | 0 | 0 | 0
2013-12-25 03:38 | 0 | 0 | 0
2013-12-25 03:39 | 0 | 0 | 0
2013-12-25 03:40 | 0 | 0 | 0
2013-12-25 03:41 | 0 | 0 | 0
2013-12-25 03:42 | 0 | 0 | 0
2013-12-25 03:43 | 0 | 0 | 0
2013-12-25 03:44 | 0 | 0 | 0
2013-12-25 03:45 | 0 | 0 | 0
2013-12-25 03:46 | 0 | 0 | 0
2013-12-25 03:47 | 0 | 0 | 0
2013-12-25 03:48 | 0 | 0 | 0
2013-12-25 03:49 | 0 | 0 | 0
2013-12-25 03:50 | 0 | 0 | 0
2013-12-25 03:51 | 0 | 0 | 0
2013-12-25 03:52 | 0 | 0 | 0
2013-12-25 03:53 | 0 | 0 | 0
2013-12-25 03:54 | 0 | 0 | 0
2013-12-25 03:55 | 0 | 0 | 0
2013-12-25 03:56 | 0 | 0 | 0
2013-12-25 03:57 | 0 | 0 | 0
2013-12-25 03:58 | 0 | 0 | 0
2013-12-25 03:59 | 0 | 0 | 0
2013-12-25 04:00 | 0 | 0 | 0
2013-12-25 04:01 | 0 | 0 | 0
2013-12-25 04:02 | 0 | 0 | 0
2013-12-25 04:03 | 0 | 0 | 0
2013-12-25 04:04 | 0 | 0 | 0
2013-12-25 04:05 | 0 | 0 | 0
2013-12-25 04:06 | 0 | 0 | 0
2013-12-25 04:07 | 0 | 0 | 0
2013-12-25 04:08 | 0 | 0 | 0
2013-12-25 04:09 | 0 | 0 | 0
2013-12-25 04:10 | 0 | 0 | 0
2013-12-25 04:11 | 0 | 0 | 0
2013-12-25 04:12 | 0 | 0 | 0
2013-12-25 04:13 | 0 | 0 | 0
2013-12-25 04:14 | 0 | 0 | 0
2013-12-25 04:15 | 0 | 0 | 0
2013-12-25 04:16 | 0 | 0 | 0
2013-12-25 04:17 | 0 | 0 | 0
2013-12-25 04:18 | 0 | 0 | 0
2013-12-25 04:19 | 0 | 0 | 0
2013-12-25 04:20 | 0 | 0 | 0
2013-12-25 04:21 | 0 | 0 | 0
2013-12-25 04:22 | 0 | 0 | 0
2013-12-25 04:23 | 0 | 0 | 0
2013-12-25 04:24 | 0 | 0 | 0
2013-12-25 04:25 | 0 | 0 | 0
2013-12-25 04:26 | 0 | 0 | 0
2013-12-25 04:27 | 0 | 0 | 0
2013-12-25 04:28 | 0 | 0 | 0
2013-12-25 04:29 | 0 | 0 | 0
2013-12-25 04:30 | 0 | 0 | 0
2013-12-25 04:31 | 0 | 0 | 0
2013-12-25 04:32 | 0 | 0 | 0
2013-12-25 04:33 | 0 | 0 | 0
2013-12-25 04:34 | 0 | 0 | 0
2013-12-25 04:35 | 0 | 0 | 0
2013-12-25 04:36 | 0 | 0 | 0
2013-12-25 04:37 | 0 | 0 | 0
2013-12-25 04:38 | 0 | 0 | 0
2013-12-25 04:39 | 0 | 0 | 0
2013-12-25 04:40 | 0 | 0 | 0
2013-12-25 04:41 | 0 | 0 | 0
2013-12-25 04:42 | 0 | 0 | 0
2013-12-25 04:43 | 0 | 0 | 0
2013-12-25 04:44 | 0 | 0 | 0
2013-12-25 04:45 | 0 | 0 | 0
2013-12-25 04:46 | 0 | 0 | 0
2013-12-25 04:47 | 0 | 0 | 0
2013-12-25 04:48 | 0 | 0 | 0
2013-12-25 04:49 | 0 | 0 | 0
2013-12-25 04:50 | 0 | 0 | 0
2013-12-25 04:51 | 0 | 0 | 0
2013-12-25 04:52 | 0 | 0 | 0
2013-12-25 04:53 | 0 | 0 | 0
2013-12-25 04:54 | 0 | 0 | 0
2013-12-25 04:55 | 0 | 0 | 0
2013-12-25 04:56 | 0 | 0 | 0
2013-12-25 04:57 | 0 | 0 | 0
2013-12-25 04:58 | 0 | 0 | 0
2013-12-25 04:59 | 0 | 0 | 0
2013-12-25 05:00 | 0 | 0 | 0
2013-12-25 05:01 | 0 | 0 | 0
2013-12-25 05:02 | 0 | 0 | 0
2013-12-25 05:03 | 0 | 0 | 0
2013-12-25 05:04 | 0 | 0 | 0
2013-12-25 05:05 | 0 | 0 | 0
2013-12-25 05:06 | 0 | 0 | 0
2013-12-25 05:07 | 0 | 0 | 0
2013-12-25 05:08 | 0 | 0 | 0
2013-12-25 05:09 | 0 | 0 | 0
2013-12-25 05:10 | 0 | 0 | 0
2013-12-25 05:11 | 0 | 0 | 0
2013-12-25 05:12 | 0 | 0 | 0
2013-12-25 05:13 | 0 | 0 | 0
2013-12-25 05:14 | 0 | 0 | 0
2013-12-25 05:15 | 0 | 0 | 0
2013-12-25 05:16 | 0 | 0 | 0
2013-12-25 05:17 | 0 | 0 | 0
2013-12-25 05:18 | 0 | 0 | 0
2013-12-25 05:19 | 0 | 0 | 0
2013-12-25 05:20 | 0 | 0 | 0
2013-12-25 05:21 | 0 | 0 | 0
2013-12-25 05:22 | 0 | 0 | 0
2013-12-25 05:23 | 0 | 0 | 0
2013-12-25 05:24 | 0 | 0 | 0
2013-12-25 05:25 | 0 | 0 | 0
2013-12-25 05:26 | 0 | 0 | 0
2013-12-25 05:27 | 0 | 0 | 0
2013-12-25 05:28 | 0 | 0 | 0
2013-12-25 05:29 | 0 | 0 | 0
2013-12-25 05:30 | 0 | 0 | 0
2013-12-25 05:31 | 0 | 0 | 0
2013-12-25 05:32 | 0 | 0 | 0
2013-12-25 05:33 | 0 | 0 | 0
2013-12-25 05:34 | 0 | 0 | 0
2013-12-25 05:35 | 0 | 0 | 0
2013-12-25 05:36 | 0 | 0 | 0
2013-12-25 05:37 | 0 | 0 | 0
2013-12-25 05:38 | 0 | 0 | 0
2013-12-25 05:39 | 0 | 0 | 0
2013-12-25 05:40 | 0 | 0 | 0
2013-12-25 05:41 | 0 | 0 | 0
2013-12-25 05:42 | 0 | 0 | 0
2013-12-25 05:43 | 0 | 0 | 0
2013-12-25 05:44 | 0 | 0 | 0
2013-12-25 05:45 | 0 | 0 | 0
2013-12-25 05:46 | 0 | 0 | 0
2013-12-25 05:47 | 0 | 0 | 0
2013-12-25 05:48 | 0 | 0 | 0
2013-12-25 05:49 | 0 | 0 | 0
2013-12-25 05:50 | 0 | 0 | 0
2013-12-25 05:51 | 0 | 0 | 0
2013-12-25 05:52 | 0 | 0 | 0
2013-12-25 05:53 | 0 | 0 | 0
2013-12-25 05:54 | 0 | 0 | 0
2013-12-25 05:55 | 0 | 0 | 0
2013-12-25 05:56 | 0 | 0 | 0
2013-12-25 05:57 | 0 | 0 | 0
2013-12-25 05:58 | 0 | 0 | 0
2013-12-25 05:59 | 0 | 0 | 0
2013-12-25 06:00 | 0 | 0 | 0
2013-12-25 06:01 | 0 | 0 | 0
2013-12-25 06:02 | 0 | 0 | 0
2013-12-25 06:03 | 0 | 0 | 0
2013-12-25 06:04 | 0 | 0 | 0
2013-12-25 06:05 | 0 | 0 | 0
2013-12-25 06:06 | 0 | 0 | 0
2013-12-25 06:07 | 0 | 0 | 0
2013-12-25 06:08 | 0 | 0 | 0
2013-12-25 06:09 | 0 | 0 | 0
2013-12-25 06:10 | 0 | 0 | 0
2013-12-25 06:11 | 0 | 0 | 0
2013-12-25 06:12 | 0 | 0 | 0
2013-12-25 06:13 | 0 | 0 | 0
2013-12-25 06:14 | 0 | 0 | 0
2013-12-25 06:15 | 0 | 0 | 0
2013-12-25 06:16 | 0 | 0 | 0
2013-12-25 06:17 | 0 | 0 | 0
2013-12-25 06:18 | 0 | 0 | 0
2013-12-25 06:19 | 0 | 0 | 0
2013-12-25 06:20 | 0 | 0 | 0
2013-12-25 06:21 | 0 | 0 | 0
2013-12-25 06:22 | 0 | 0 | 0
2013-12-25 06:23 | 0 | 0 | 0
2013-12-25 06:24 | 0 | 0 | 0
2013-12-25 06:25 | 0 | 0 | 0
2013-12-25 06:26 | 0 | 0 | 0
2013-12-25 06:27 | 0 | 0 | 0
2013-12-25 06:28 | 0 | 0 | 0
2013-12-25 06:29 | 0 | 0 | 0
2013-12-25 06:30 | 0 | 0 | 0
2013-12-25 06:31 | 0 | 0 | 0
2013-12-25 06:32 | 0 | 0 | 0
2013-12-25 06:33 | 0 | 0 | 0
2013-12-25 06:34 | 0 | 0 | 0
2013-12-25 06:35 | 0 | 0 | 0
2013-12-25 06:36 | 0 | 0 | 0
2013-12-25 06:37 | 0 | 0 | 0
2013-12-25 06:38 | 0 | 0 | 0
2013-12-25 06:39 | 0 | 0 | 0
2013-12-25 06:40 | 0 | 0 | 0
2013-12-25 06:41 | 0 | 0 | 0
2013-12-25 06:42 | 0 | 0 | 0
2013-12-25 06:43 | 0 | 0 | 0
2013-12-25 06:44 | 0 | 0 | 0
2013-12-25 06:45 | 0 | 0 | 0
2013-12-25 06:46 | 0 | 0 | 0
2013-12-25 06:47 | 0 | 0 | 0
2013-12-25 06:48 | 0 | 0 | 0
2013-12-25 06:49 | 0 | 0 | 0
2013-12-25 06:50 | 0 | 0 | 0
2013-12-25 06:51 | 0 | 0 | 0
2013-12-25 06:52 | 0 | 0 | 0
2013-12-25 06:53 | 0 | 0 | 0
2013-12-25 06:54 | 0 | 0 | 0
2013-12-25 06:55 | 0 | 0 | 0
2013-12-25 06:56 | 0 | 0 | 0
2013-12-25 06:57 | 0 | 0 | 0
2013-12-25 06:58 | 0 | 0 | 0
2013-12-25 06:59 | 0 | 0 | 0
2013-12-25 07:00 | 0 | 0 | 0
2013-12-25 07:01 | 0 | 0 | 0
2013-12-25 07:02 | 0 | 0 | 0
2013-12-25 07:03 | 0 | 0 | 0
2013-12-25 07:04 | 0 | 0 | 0
2013-12-25 07:05 | 0 | 0 | 0
2013-12-25 07:06 | 0 | 0 | 0
2013-12-25 07:07 | 0 | 0 | 0
2013-12-25 07:08 | 0 | 0 | 0
2013-12-25 07:09 | 0 | 0 | 0
2013-12-25 07:10 | 0 | 0 | 0
2013-12-25 07:11 | 0 | 0 | 0
2013-12-25 07:12 | 0 | 0 | 0
2013-12-25 07:13 | 0 | 0 | 0
2013-12-25 07:14 | 0 | 0 | 0
2013-12-25 07:15 | 0 | 0 | 0
2013-12-25 07:16 | 0 | 0 | 0
2013-12-25 07:17 | 0 | 0 | 0
2013-12-25 07:18 | 0 | 0 | 0
2013-12-25 07:19 | 0 | 0 | 0
2013-12-25 07:20 | 0 | 0 | 0
2013-12-25 07:21 | 0 | 0 | 0
2013-12-25 07:22 | 0 | 0 | 0
2013-12-25 07:23 | 0 | 0 | 0
2013-12-25 07:24 | 0 | 0 | 0
2013-12-25 07:25 | 0 | 0 | 0
2013-12-25 07:26 | 0 | 0 | 0
2013-12-25 07:27 | 0 | 0 | 0
2013-12-25 07:28 | 0 | 0 | 0
2013-12-25 07:29 | 0 | 0 | 0
2013-12-25 07:30 | 0 | 0 | 0
2013-12-25 07:31 | 0 | 0 | 0
2013-12-25 07:32 | 0 | 0 | 0
2013-12-25 07:33 | 0 | 0 | 0
2013-12-25 07:34 | 0 | 0 | 0
2013-12-25 07:35 | 0 | 0 | 0
2013-12-25 07:36 | 0 | 0 | 0
2013-12-25 07:37 | 0 | 0 | 0
2013-12-25 07:38 | 0 | 0 | 0
2013-12-25 07:39 | 0 | 0 | 0
2013-12-25 07:40 | 0 | 0 | 0
2013-12-25 07:41 | 0 | 0 | 0
2013-12-25 07:42 | 0 | 0 | 0
2013-12-25 07:43 | 0 | 0 | 0
2013-12-25 07:44 | 0 | 0 | 0
2013-12-25 07:45 | 0 | 0 | 0
2013-12-25 07:46 | 0 | 0 | 0
2013-12-25 07:47 | 0 | 0 | 0
2013-12-25 07:48 | 0 | 0 | 0
2013-12-25 07:49 | 0 | 0 | 0
2013-12-25 07:50 | 0 | 0 | 0
2013-12-25 07:51 | 0 | 0 | 0
2013-12-25 07:52 | 0 | 0 | 0
2013-12-25 07:53 | 0 | 0 | 0
2013-12-25 07:54 | 0 | 0 | 0
2013-12-25 07:55 | 0 | 0 | 0
2013-12-25 07:56 | 0 | 0 | 0
2013-12-25 07:57 | 0 | 0 | 0
2013-12-25 07:58 | 0 | 0 | 0
2013-12-25 07:59 | 0 | 0 | 0
2013-12-25 08:00 | 0 | 0 | 0
2013-12-25 08:01 | 0 | 0 | 0
2013-12-25 08:02 | 0 | 0 | 0
2013-12-25 08:03 | 0 | 0 | 0
2013-12-25 08:04 | 0 | 0 | 0
2013-12-25 08:05 | 0 | 0 | 0
2013-12-25 08:06 | 0 | 0 | 0
2013-12-25 08:07 | 0 | 0 | 0
2013-12-25 08:08 | 0 | 0 | 0
2013-12-25 08:09 | 0 | 0 | 0
2013-12-25 08:10 | 0 | 0 | 0
2013-12-25 08:11 | 0 | 0 | 0
2013-12-25 08:12 | 0 | 0 | 0
2013-12-25 08:13 | 3700.5727 | 0 | 3700.5727
2013-12-25 08:14 | 3713.636 | 0 | 3713.636
2013-12-25 08:15 | 3726.6004 | 0 | 3726.6004
2013-12-25 08:16 | 3739.4657 | 0 | 3739.4657
2013-12-25 08:17 | 3752.2318 | 0 | 3752.2318
2013-12-25 08:18 | 3764.8984 | 0 | 3764.8984
2013-12-25 08:19 | 3777.4652 | 0 | 3777.4652
2013-12-25 08:20 | 3789.9321 | 0 | 3789.9321
2013-12-25 08:21 | 3802.2989 | 0 | 3802.2989
2013-12-25 08:22 | 3814.5653 | 0 | 3814.5653
2013-12-25 08:23 | 3826.7312 | 0 | 3826.7312
2013-12-25 08:24 | 3838.7964 | 0 | 3838.7964
2013-12-25 08:25 | 3850.7607 | 0 | 3850.7607
2013-12-25 08:26 | 3862.6239 | 0 | 3862.6239
2013-12-25 08:27 | 3874.3858 | 0 | 3874.3858
2013-12-25 08:28 | 3886.0463 | 0 | 3886.0463
2013-12-25 08:29 | 3897.6053 | 0 | 3897.6053
2013-12-25 08:30 | 3909.0625 | 0 | 3909.0625
2013-12-25 08:31 | 3920.4178 | 0 | 3920.4178
2013-12-25 08:32 | 3931.6711 | 0 | 3931.6711
2013-12-25 08:33 | 3942.8222 | 0 | 3942.8222
2013-12-25 08:34 | 3953.871 | 0 | 3953.871
2013-12-25 08:35 | 3964.8174 | 0 | 3964.8174
2013-12-25 08:36 | 3975.6612 | 0 | 3975.6612
2013-12-25 08:37 | 3986.4023 | 0 | 3986.4023
2013-12-25 08:38 | 3997.0407 | 0 | 3997.0407
2013-12-25 08:39 | 4007.5762 | 0 | 4007.5762
2013-12-25 08:40 | 4018.0087 | 0 | 4018.0087
2013-12-25 08:41 | 4028.3381 | 0 | 4028.3381
2013-12-25 08:42 | 4038.5643 | 0 | 4038.5643
2013-12-25 08:43 | 4048.6873 | 0 | 4048.6873
2013-12-25 08:44 | 4058.7069 | 0 | 4058.7069
2013-12-25 08:45 | 4068.6231 | 0 | 4068.6231
2013-12-25 08:46 | 4078.4359 | 0 | 4078.4359
2013-12-25 08:47 | 4088.145 | 0 | 4088.145
2013-12-25 08:48 | 4097.7506 | 0 | 4097.7506
2013-12-25 08:49 | 4107.2525 | 0 | 4107.2525
2013-12-25 08:50 | 4116.6507 | 0 | 4116.6507
2013-12-25 08:51 | 4125.9451 | 0 | 4125.9451
2013-12-25 08:52 | 4135.1358 | 0 | 4135.1358
2013-12-25 08:53 | 4144.2226 | 0 | 4144.2226
2013-12-25 08:54 | 4153.2055 | 0 | 4153.2055
2013-12-25 08:55 | 4162.0845 | 0 | 4162.0845
2013-12-25 08:56 | 4170.8597 | 0 | 4170.8597
2013-12-25 08:57 | 4179.5309 | 0 | 4179.5309
2013-12-25 08:58 | 4188.0981 | 0 | 4188.0981
2013-12-25 08:59 | 4196.5615 | 0 | 4196.5615
2013-12-25 09:00 | 4204.9209 | 0 | 4204.9209
2013-12-25 09:01 | 4213.1763 | 0.14017 | 4213.0361
2013-12-25 09:02 | 4221.3278 | 10.2362 | 4211.0916
2013-12-25 09:03 | 4229.3754 | 20.3202 | 4209.0552
2013-12-25 09:04 | 4237.3191 | 30.3919 | 4206.9272
2013-12-25 09:05 | 4245.1589 | 40.451 | 4204.7079
2013-12-25 09:06 | 4252.8949 | 50.4973 | 4202.3975
2013-12-25 09:07 | 4260.527 | 60.5306 | 4199.9964
2013-12-25 09:08 | 4268.0553 | 70.5506 | 4197.5048
2013-12-25 09:09 | 4275.4799 | 80.5569 | 4194.923
2013-12-25 09:10 | 4282.8008 | 90.5495 | 4192.2513
2013-12-25 09:11 | 4290.018 | 100.528 | 4189.4899
2013-12-25 09:12 | 4297.1316 | 110.4923 | 4186.6393
2013-12-25 09:13 | 4304.1416 | 120.4419 | 4183.6997
2013-12-25 09:14 | 4311.0482 | 130.3768 | 4180.6713
2013-12-25 09:15 | 4317.8513 | 140.2967 | 4177.5546 | 2800 | 64.85%
2013-12-25 09:16 | 4324.551 | 150.2013 | 4174.3497
2013-12-25 09:17 | 4331.1475 | 160.0904 | 4171.057
2013-12-25 09:18 | 4337.6407 | 169.9638 | 4167.6769
2013-12-25 09:19 | 4344.0308 | 179.8212 | 4164.2096
2013-12-25 09:20 | 4350.3178 | 189.6625 | 4160.6554
2013-12-25 09:21 | 4356.5019 | 199.4873 | 4157.0146
2013-12-25 09:22 | 4362.5831 | 209.2954 | 4153.2877
2013-12-25 09:23 | 4368.5615 | 219.0867 | 4149.4748
2013-12-25 09:24 | 4374.4372 | 228.8608 | 4145.5763
2013-12-25 09:25 | 4380.2103 | 238.6177 | 4141.5926
2013-12-25 09:26 | 4385.8809 | 248.357 | 4137.524
2013-12-25 09:27 | 4391.4492 | 258.0785 | 4133.3707
2013-12-25 09:28 | 4396.9152 | 267.7821 | 4129.1332
2013-12-25 09:29 | 4402.2791 | 277.4674 | 4124.8117
2013-12-25 09:30 | 4407.5409 | 287.1344 | 4120.4065
2013-12-25 09:31 | 4412.7009 | 296.7827 | 4115.9181
2013-12-25 09:32 | 4417.759 | 306.4122 | 4111.3468
2013-12-25 09:33 | 4422.7155 | 316.0227 | 4106.6928 | 1952 | 44.14%
2013-12-25 09:34 | 4427.5705 | 325.6139 | 4101.9566
2013-12-25 09:35 | 4432.3241 | 335.1856 | 4097.1384
2013-12-25 09:36 | 4436.9764 | 344.7378 | 4092.2386
2013-12-25 09:37 | 4441.5276 | 354.27 | 4087.2576 | 2089 | 47.03%
2013-12-25 09:38 | 4445.9779 | 363.7822 | 4082.1957
2013-12-25 09:39 | 4450.3273 | 373.2742 | 4077.0531
2013-12-25 09:40 | 4454.5761 | 382.7457 | 4071.8304
2013-12-25 09:41 | 4458.7243 | 392.1965 | 4066.5278
2013-12-25 09:42 | 4462.7722 | 401.6266 | 4061.1456 | 2124 | 47.59%
2013-12-25 09:43 | 4466.7198 | 411.0356 | 4055.6843
2013-12-25 09:44 | 4470.5675 | 420.4234 | 4050.1441
2013-12-25 09:45 | 4474.3152 | 429.7898 | 4044.5254
2013-12-25 09:46 | 4477.9632 | 439.1346 | 4038.8286
2013-12-25 09:47 | 4481.5116 | 448.4576 | 4033.054
2013-12-25 09:48 | 4484.9607 | 457.7587 | 4027.2019
2013-12-25 09:49 | 4488.3105 | 467.0377 | 4021.2728
2013-12-25 09:50 | 4491.5613 | 476.2944 | 4015.2669
2013-12-25 09:51 | 4494.7132 | 485.5286 | 4009.1846
2013-12-25 09:52 | 4497.7664 | 494.7401 | 4003.0263
2013-12-25 09:53 | 4500.7212 | 503.9288 | 3996.7923
2013-12-25 09:54 | 4503.5776 | 513.0945 | 3990.483
2013-12-25 09:55 | 4506.3358 | 522.2371 | 3984.0987
2013-12-25 09:56 | 4508.9961 | 531.3563 | 3977.6398
2013-12-25 09:57 | 4511.5586 | 540.452 | 3971.1066 | 2124 | 47.08%
2013-12-25 09:58 | 4514.0236 | 549.5241 | 3964.4995
2013-12-25 09:59 | 4516.3911 | 558.5723 | 3957.8188
2013-12-25 10:00 | 4518.6615 | 567.5966 | 3951.0649
2013-12-25 10:01 | 4520.8349 | 576.5967 | 3944.2381
2013-12-25 10:02 | 4522.9114 | 585.5726 | 3937.3389 | 1986 | 43.91%
2013-12-25 10:03 | 4524.8914 | 594.5239 | 3930.3675 |  | 0%
2013-12-25 10:04 | 4526.775 | 603.4507 | 3923.3242 |  | 0%
2013-12-25 10:05 | 4528.5623 | 612.3528 | 3916.2095 | 2021 | 44.63%
2013-12-25 10:06 | 4530.2536 | 621.2299 | 3909.0238 | 2089 | 46.11%
2013-12-25 10:07 | 4531.8492 | 630.082 | 3901.7672 | 2124 | 46.87%
2013-12-25 10:08 | 4533.3491 | 638.9089 | 3894.4403 |  | 0%
2013-12-25 10:09 | 4534.7537 | 647.7104 | 3887.0433 |  | 0%
2013-12-25 10:10 | 4536.0631 | 656.4865 | 3879.5766 |  | 0%
2013-12-25 10:11 | 4537.2775 | 665.2369 | 3872.0406 |  | 0%
2013-12-25 10:12 | 4538.3972 | 673.9616 | 3864.4355 |  | 0%
2013-12-25 10:13 | 4539.4223 | 682.6604 | 3856.7618 |  | 0%
2013-12-25 10:14 | 4540.353 | 691.3332 | 3849.0198 |  | 0%
2013-12-25 10:15 | 4541.1897 | 699.9798 | 3841.2099 |  | 0%
2013-12-25 10:16 | 4541.9324 | 708.6001 | 3833.3323 |  | 0%
2013-12-25 10:17 | 4542.5814 | 717.194 | 3825.3874 |  | 0%
2013-12-25 10:18 | 4543.1369 | 725.7613 | 3817.3756 |  | 0%
2013-12-25 10:19 | 4543.5992 | 734.302 | 3809.2972 |  | 0%
2013-12-25 10:20 | 4543.9683 | 742.8158 | 3801.1525 |  | 0%
2013-12-25 10:21 | 4544.2447 | 751.3027 | 3792.942 | MAX | #VALUE!
2013-12-25 10:22 | 4544.4284 | 759.7626 | 3784.6658 | MAX | #VALUE!
2013-12-25 10:23 | 4544.5197 | 768.1953 | 3776.3244 | MAX | #VALUE!
2013-12-25 10:24 | 4544.5189 | 776.6007 | 3767.9182 | MAX | #VALUE!
2013-12-25 10:25 | 4544.426 | 784.9787 | 3759.4473
2013-12-25 10:26 | 4544.2415 | 793.3292 | 3750.9123
2013-12-25 10:27 | 4543.9653 | 801.652 | 3742.3133
2013-12-25 10:28 | 4543.5979 | 809.9471 | 3733.6508
2013-12-25 10:29 | 4543.1394 | 818.2144 | 3724.925
2013-12-25 10:30 | 4542.5899 | 826.4536 | 3716.1363
2013-12-25 10:31 | 4541.9499 | 834.6648 | 3707.285
2013-12-25 10:32 | 4541.2193 | 842.8478 | 3698.3715
2013-12-25 10:33 | 4540.3986 | 851.0026 | 3689.396
2013-12-25 10:34 | 4539.4879 | 859.1289 | 3680.359
2013-12-25 10:35 | 4538.4873 | 867.2267 | 3671.2606
2013-12-25 10:36 | 4537.3972 | 875.296 | 3662.1012
2013-12-25 10:37 | 4536.2178 | 883.3366 | 3652.8813
2013-12-25 10:38 | 4534.9492 | 891.3483 | 3643.6009
2013-12-25 10:39 | 4533.5918 | 899.3312 | 3634.2605
2013-12-25 10:40 | 4532.1456 | 907.2851 | 3624.8604
2013-12-25 10:41 | 4530.6109 | 915.21 | 3615.401
2013-12-25 10:42 | 4528.988 | 923.1056 | 3605.8824
2013-12-25 10:43 | 4527.277 | 930.9721 | 3596.305
2013-12-25 10:44 | 4525.4782 | 938.8092 | 3586.6691
2013-12-25 10:45 | 4523.5918 | 946.6168 | 3576.975
2013-12-25 10:46 | 4521.618 | 954.3949 | 3567.2231
2013-12-25 10:47 | 4519.557 | 962.1435 | 3557.4135
2013-12-25 10:48 | 4517.409 | 969.8623 | 3547.5467
2013-12-25 10:49 | 4515.1742 | 977.5514 | 3537.6228
2013-12-25 10:50 | 4512.8529 | 985.2106 | 3527.6423
2013-12-25 10:51 | 4510.4452 | 992.8399 | 3517.6053
2013-12-25 10:52 | 4507.9514 | 1000.4392 | 3507.5122
2013-12-25 10:53 | 4505.3716 | 1008.0084 | 3497.3633
2013-12-25 10:54 | 4502.7062 | 1015.5474 | 3487.1588
2013-12-25 10:55 | 4499.9552 | 1023.0562 | 3476.899
2013-12-25 10:56 | 4497.1189 | 1030.5347 | 3466.5842
2013-12-25 10:57 | 4494.1975 | 1037.9828 | 3456.2147
2013-12-25 10:58 | 4491.1911 | 1045.4004 | 3445.7907
2013-12-25 10:59 | 4488.1001 | 1052.7875 | 3435.3125
2013-12-25 11:00 | 4484.9245 | 1060.144 | 3424.7805 | 1987 | 0.44304
2013-12-25 11:01 | 4481.6647 | 1067.4699 | 3414.1948 | 1987 | 0.44336
2013-12-25 11:02 | 4478.3207 | 1074.765 | 3403.5557 | 2021 | 0.45129
2013-12-25 11:03 | 4474.8928 | 1082.0293 | 3392.8635
2013-12-25 11:04 | 4471.3812 | 1089.2627 | 3382.1185
2013-12-25 11:05 | 4467.7861 | 1096.4652 | 3371.3208
2013-12-25 11:06 | 4464.1076 | 1103.6367 | 3360.4709
2013-12-25 11:07 | 4460.346 | 1110.7772 | 3349.5688
2013-12-25 11:08 | 4456.5014 | 1117.8865 | 3338.6149
2013-12-25 11:09 | 4452.574 | 1124.9646 | 3327.6094
2013-12-25 11:10 | 4448.5641 | 1132.0115 | 3316.5526
2013-12-25 11:11 | 4444.4717 | 1139.0271 | 3305.4446
2013-12-25 11:12 | 4440.2972 | 1146.0113 | 3294.2858
2013-12-25 11:13 | 4436.0406 | 1152.9641 | 3283.0764
2013-12-25 11:14 | 4431.7021 | 1159.8855 | 3271.8166
2013-12-25 11:15 | 4427.2819 | 1166.7753 | 3260.5067
2013-12-25 11:16 | 4422.7803 | 1173.6335 | 3249.1468
2013-12-25 11:17 | 4418.1973 | 1180.46 | 3237.7373
2013-12-25 11:18 | 4413.5332 | 1187.2549 | 3226.2783
2013-12-25 11:19 | 4408.7881 | 1194.018 | 3214.77
2013-12-25 11:20 | 4403.9621 | 1200.7493 | 3203.2128
2013-12-25 11:21 | 4399.0555 | 1207.4488 | 3191.6067
2013-12-25 11:22 | 4394.0684 | 1214.1163 | 3179.9521
2013-12-25 11:23 | 4389.001 | 1220.7519 | 3168.2491
2013-12-25 11:24 | 4383.8535 | 1227.3555 | 3156.4979
2013-12-25 11:25 | 4378.6259 | 1233.9271 | 3144.6988
2013-12-25 11:26 | 4373.3185 | 1240.4665 | 3132.852
2013-12-25 11:27 | 4367.9314 | 1246.9738 | 3120.9576
2013-12-25 11:28 | 4362.4647 | 1253.4488 | 3109.0159
2013-12-25 11:29 | 4356.9187 | 1259.8917 | 3097.027
2013-12-25 11:30 | 4351.2935 | 1266.3022 | 3084.9913 | 1800 | 0.41367
2013-12-25 11:31 | 4345.5891 | 1272.6804 | 3072.9087
2013-12-25 11:32 | 4339.8058 | 1279.0262 | 3060.7797
2013-12-25 11:33 | 4333.9438 | 1285.3395 | 3048.6042
2013-12-25 11:34 | 4328.0031 | 1291.6204 | 3036.3826
2013-12-25 11:35 | 4321.9838 | 1297.8688 | 3024.115
2013-12-25 11:36 | 4315.8862 | 1304.0846 | 3011.8016
2013-12-25 11:37 | 4309.7104 | 1310.2677 | 2999.4426
2013-12-25 11:38 | 4303.4564 | 1316.4183 | 2987.0382
2013-12-25 11:39 | 4297.1245 | 1322.5361 | 2974.5884
2013-12-25 11:40 | 4290.7148 | 1328.6212 | 2962.0936
2013-12-25 11:41 | 4284.2273 | 1334.6735 | 2949.5538
2013-12-25 11:42 | 4277.6623 | 1340.6929 | 2936.9693
2013-12-25 11:43 | 4271.0197 | 1346.6795 | 2924.3402
2013-12-25 11:44 | 4264.2999 | 1352.6332 | 2911.6667
2013-12-25 11:45 | 4257.5028 | 1358.5539 | 2898.9489
2013-12-25 11:46 | 4250.6287 | 1364.4416 | 2886.187
2013-12-25 11:47 | 4243.6775 | 1370.2963 | 2873.3812
2013-12-25 11:48 | 4236.6495 | 1376.1179 | 2860.5316
2013-12-25 11:49 | 4229.5447 | 1381.9064 | 2847.6383
2013-12-25 11:50 | 4222.3633 | 1387.6617 | 2834.7016
2013-12-25 11:51 | 4215.1053 | 1393.3838 | 2821.7216
2013-12-25 11:52 | 4207.7709 | 1399.0726 | 2808.6983
2013-12-25 11:53 | 4200.3602 | 1404.7282 | 2795.632
2013-12-25 11:54 | 4192.8732 | 1410.3504 | 2782.5228
2013-12-25 11:55 | 4185.3101 | 1415.9392 | 2769.3709
2013-12-25 11:56 | 4177.671 | 1421.4947 | 2756.1764
2013-12-25 11:57 | 4169.956 | 1427.0167 | 2742.9394
2013-12-25 11:58 | 4162.1651 | 1432.5051 | 2729.66
2013-12-25 11:59 | 4154.2985 | 1437.9601 | 2716.3384
2013-12-25 12:00 | 4146.3563 | 1443.3814 | 2702.9748
2013-12-25 12:01 | 4138.3384 | 1448.7692 | 2689.5692
2013-12-25 12:02 | 4130.2451 | 1454.1233 | 2676.1219
2013-12-25 12:03 | 4122.0764 | 1459.4436 | 2662.6328
2013-12-25 12:04 | 4113.8324 | 1464.7302 | 2649.1022
2013-12-25 12:05 | 4105.5132 | 1469.9831 | 2635.5302
2013-12-25 12:06 | 4097.1188 | 1475.202 | 2621.9168
2013-12-25 12:07 | 4088.6494 | 1480.3872 | 2608.2623
2013-12-25 12:08 | 4080.105 | 1485.5383 | 2594.5667
2013-12-25 12:09 | 4071.4857 | 1490.6556 | 2580.8301
2013-12-25 12:10 | 4062.7915 | 1495.7388 | 2567.0527
2013-12-25 12:11 | 4054.0225 | 1500.7879 | 2553.2346
2013-12-25 12:12 | 4045.1789 | 1505.803 | 2539.3759
2013-12-25 12:13 | 4036.2606 | 1510.7839 | 2525.4767
2013-12-25 12:14 | 4027.2678 | 1515.7307 | 2511.5371
2013-12-25 12:15 | 4018.2005 | 1520.6432 | 2497.5573
2013-12-25 12:16 | 4009.0587 | 1525.5214 | 2483.5373
2013-12-25 12:17 | 3999.8426 | 1530.3653 | 2469.4772
2013-12-25 12:18 | 3990.5521 | 1535.1749 | 2455.3773
2013-12-25 12:19 | 3981.1874 | 1539.95 | 2441.2374
2013-12-25 12:20 | 3971.7485 | 1544.6906 | 2427.0579
2013-12-25 12:21 | 3962.2355 | 1549.3968 | 2412.8387
2013-12-25 12:22 | 3952.6484 | 1554.0684 | 2398.58
2013-12-25 12:23 | 3942.9873 | 1558.7054 | 2384.2819
2013-12-25 12:24 | 3933.2522 | 1563.3077 | 2369.9445
2013-12-25 12:25 | 3923.4432 | 1567.8754 | 2355.5678
2013-12-25 12:26 | 3913.5603 | 1572.4082 | 2341.152
2013-12-25 12:27 | 3903.6036 | 1576.9063 | 2326.6972
2013-12-25 12:28 | 3893.5731 | 1581.3695 | 2312.2035
2013-12-25 12:29 | 3883.4689 | 1585.7979 | 2297.671
2013-12-25 12:30 | 3873.291 | 1590.1912 | 2283.0998
2013-12-25 12:31 | 3863.0395 | 1594.5496 | 2268.4899
2013-12-25 12:32 | 3852.7144 | 1598.8729 | 2253.8415
2013-12-25 12:33 | 3842.3157 | 1603.161 | 2239.1547
2013-12-25 12:34 | 3831.8435 | 1607.4141 | 2224.4295
2013-12-25 12:35 | 3821.2979 | 1611.6318 | 2209.6661
2013-12-25 12:36 | 3810.6789 | 1615.8144 | 2194.8645
2013-12-25 12:37 | 3799.9865 | 1619.9615 | 2180.025
2013-12-25 12:38 | 3789.2207 | 1624.0733 | 2165.1474
2013-12-25 12:39 | 3778.3817 | 1628.1497 | 2150.232
2013-12-25 12:40 | 3767.4694 | 1632.1905 | 2135.2788
2013-12-25 12:41 | 3756.4838 | 1636.1958 | 2120.288
2013-12-25 12:42 | 3745.4251 | 1640.1655 | 2105.2596
2013-12-25 12:43 | 3734.2932 | 1644.0995 | 2090.1938
2013-12-25 12:44 | 3723.0883 | 1647.9978 | 2075.0905
2013-12-25 12:45 | 3711.8102 | 1651.8602 | 2059.95
2013-12-25 12:46 | 3700.4591 | 1655.6868 | 2044.7723
2013-12-25 12:47 | 3689.035 | 1659.4775 | 2029.5574
2013-12-25 12:48 | 3677.5379 | 1663.2322 | 2014.3057
2013-12-25 12:49 | 3665.9679 | 1666.9509 | 1999.017
2013-12-25 12:50 | 3654.325 | 1670.6335 | 1983.6915
2013-12-25 12:51 | 3642.6092 | 1674.2799 | 1968.3293
2013-12-25 12:52 | 3630.8206 | 1677.8901 | 1952.9305
2013-12-25 12:53 | 3618.9592 | 1681.4639 | 1937.4952 | EQAL
2013-12-25 12:54 | 3607.025 | 1685.0015 | 1922.0235
2013-12-25 12:55 | 3595.0181 | 1688.5025 | 1906.5156
2013-12-25 12:56 | 3582.9385 | 1691.9671 | 1890.9714
2013-12-25 12:57 | 3570.7863 | 1695.3951 | 1875.3911
2013-12-25 12:58 | 3558.5614 | 1698.7865 | 1859.7749
2013-12-25 12:59 | 3546.264 | 1702.1412 | 1844.1227
2013-12-25 13:00 | 3533.894 | 1705.4591 | 1828.4348
2013-12-25 13:01 | 3521.4515 | 1708.7402 | 1812.7113
2013-12-25 13:02 | 3508.9365 | 1711.9844 | 1796.9521
2013-12-25 13:03 | 3496.3491 | 1715.1916 | 1781.1575
2013-12-25 13:04 | 3483.6893 | 1718.3617 | 1765.3276
2013-12-25 13:05 | 3470.9571 | 1721.4947 | 1749.4624
2013-12-25 13:06 | 3458.1527 | 1724.5905 | 1733.5621
2013-12-25 13:07 | 3445.2759 | 1727.6491 | 1717.6269
2013-12-25 13:08 | 3432.3269 | 1730.6702 | 1701.6567
2013-12-25 13:09 | 3419.3057 | 1733.654 | 1685.6517
2013-12-25 13:10 | 3406.2124 | 1736.6003 | 1669.6122
2013-12-25 13:11 | 3393.047 | 1739.5089 | 1653.538
2013-12-25 13:12 | 3379.8095 | 1742.38 | 1637.4295
2013-12-25 13:13 | 3366.5 | 1745.2133 | 1621.2867
2013-12-25 13:14 | 3353.1185 | 1748.0088 | 1605.1097
2013-12-25 13:15 | 3339.6651 | 1750.7664 | 1588.8987
2013-12-25 13:16 | 3326.1398 | 1753.486 | 1572.6538
2013-12-25 13:17 | 3312.5428 | 1756.1676 | 1556.3752
2013-12-25 13:18 | 3298.8739 | 1758.8111 | 1540.0629
2013-12-25 13:19 | 3285.1334 | 1761.4163 | 1523.7171
2013-12-25 13:20 | 3271.3212 | 1763.9833 | 1507.3379
2013-12-25 13:21 | 3257.4374 | 1766.5119 | 1490.9255
2013-12-25 13:22 | 3243.482 | 1769.002 | 1474.48
2013-12-25 13:23 | 3229.4552 | 1771.4536 | 1458.0016
2013-12-25 13:24 | 3215.3569 | 1773.8666 | 1441.4903
2013-12-25 13:25 | 3201.1873 | 1776.2409 | 1424.9465
2013-12-25 13:26 | 3186.9464 | 1778.5764 | 1408.3701
2013-12-25 13:27 | 3172.6343 | 1780.873 | 1391.7614
2013-12-25 13:28 | 3158.251 | 1783.1306 | 1375.1204
2013-12-25 13:29 | 3143.7967 | 1785.3492 | 1358.4475
2013-12-25 13:30 | 3129.2713 | 1787.5287 | 1341.7427
2013-12-25 13:31 | 3114.675 | 1789.6689 | 1325.0061
2013-12-25 13:32 | 3100.0079 | 1791.7698 | 1308.2381
2013-12-25 13:33 | 3085.2699 | 1793.8313 | 1291.4386
2013-12-25 13:34 | 3070.4613 | 1795.8534 | 1274.6079
2013-12-25 13:35 | 3055.582 | 1797.8358 | 1257.7462
2013-12-25 13:36 | 3040.6323 | 1799.7786 | 1240.8536
2013-12-25 13:37 | 3025.612 | 1801.6817 | 1223.9304
2013-12-25 13:38 | 3010.5215 | 1803.5449 | 1206.9766
2013-12-25 13:39 | 2995.3606 | 1805.3681 | 1189.9925
2013-12-25 13:40 | 2980.1297 | 1807.1513 | 1172.9783
2013-12-25 13:41 | 2964.8286 | 1808.8944 | 1155.9342
2013-12-25 13:42 | 2949.4576 | 1810.5973 | 1138.8602
2013-12-25 13:43 | 2934.0167 | 1812.2599 | 1121.7568
2013-12-25 13:44 | 2918.5061 | 1813.8821 | 1104.6239
2013-12-25 13:45 | 2902.9258 | 1815.4638 | 1087.462
2013-12-25 13:46 | 2887.276 | 1817.005 | 1070.271
2013-12-25 13:47 | 2871.5568 | 1818.5054 | 1053.0514
2013-12-25 13:48 | 2855.7682 | 1819.9651 | 1035.8031
2013-12-25 13:49 | 2839.9105 | 1821.3839 | 1018.5266
2013-12-25 13:50 | 2823.9837 | 1822.7618 | 1001.222
2013-12-25 13:51 | 2807.988 | 1824.0986 | 983.8895
2013-12-25 13:52 | 2791.9235 | 1825.3942 | 966.5293
2013-12-25 13:53 | 2775.7904 | 1826.6487 | 949.1417
2013-12-25 13:54 | 2759.5886 | 1827.8618 | 931.7269
2013-12-25 13:55 | 2743.3185 | 1829.0334 | 914.2851
2013-12-25 13:56 | 2726.9802 | 1830.1636 | 896.8166
2013-12-25 13:57 | 2710.5737 | 1831.2521 | 879.3216
2013-12-25 13:58 | 2694.0993 | 1832.2989 | 861.8004
2013-12-25 13:59 | 2677.5571 | 1833.3039 | 844.2532
2013-12-25 14:00 | 2660.9472 | 1834.267 | 826.6802
2013-12-25 14:01 | 2644.2698 | 1835.1881 | 809.0817
2013-12-25 14:02 | 2627.5251 | 1836.0671 | 791.458
2013-12-25 14:03 | 2610.7132 | 1836.9039 | 773.8093
2013-12-25 14:04 | 2593.8344 | 1837.6984 | 756.136
2013-12-25 14:05 | 2576.8887 | 1838.4506 | 738.4381
2013-12-25 14:06 | 2559.8764 | 1839.1602 | 720.7162
2013-12-25 14:07 | 2542.7976 | 1839.8273 | 702.9703
2013-12-25 14:08 | 2525.6525 | 1840.4517 | 685.2008
2013-12-25 14:09 | 2508.4414 | 1841.0334 | 667.408
2013-12-25 14:10 | 2491.1643 | 1841.5722 | 649.5921
2013-12-25 14:11 | 2473.8216 | 1842.068 | 631.7536
2013-12-25 14:12 | 2456.4133 | 1842.5208 | 613.8925
2013-12-25 14:13 | 2438.9398 | 1842.9305 | 596.0093
2013-12-25 14:14 | 2421.4011 | 1843.2969 | 578.1042
2013-12-25 14:15 | 2403.7976 | 1843.62 | 560.1776
2013-12-25 14:16 | 2386.1294 | 1843.8996 | 542.2298
2013-12-25 14:17 | 2368.3968 | 1844.1358 | 524.261
2013-12-25 14:18 | 2350.5999 | 1844.3283 | 506.2716
2013-12-25 14:19 | 2332.7391 | 1844.4771 | 488.262
2013-12-25 14:20 | 2314.8145 | 1844.5821 | 470.2323
2013-12-25 14:21 | 2296.8263 | 1844.6432 | 452.1831
2013-12-25 14:22 | 2278.7749 | 1844.6604 | 434.1145
2013-12-25 14:23 | 2260.6605 | 1844.6334 | 416.027
2013-12-25 14:24 | 2242.4832 | 1844.5623 | 397.9209
2013-12-25 14:25 | 2224.2434 | 1844.447 | 379.7965
2013-12-25 14:26 | 2205.9414 | 1844.2873 | 361.6541
2013-12-25 14:27 | 2187.5773 | 1844.0831 | 343.4942
2013-12-25 14:28 | 2169.1515 | 1843.8344 | 325.3171
2013-12-25 14:29 | 2150.6642 | 1843.5411 | 307.1231
2013-12-25 14:30 | 2132.1157 | 1843.2031 | 288.9125
2013-12-25 14:31 | 2113.5062 | 1842.8203 | 270.6859
2013-12-25 14:32 | 2094.8361 | 1842.3926 | 252.4435
2013-12-25 14:33 | 2076.1057 | 1841.92 | 234.1857
2013-12-25 14:34 | 2057.3152 | 1841.4022 | 215.913
2013-12-25 14:35 | 2038.4649 | 1840.8394 | 197.6256
2013-12-25 14:36 | 2019.5552 | 1840.2313 | 179.3239
2013-12-25 14:37 | 2000.5863 | 1839.5779 | 161.0085
2013-12-25 14:38 | 1981.5586 | 1838.8791 | 142.6795
2013-12-25 14:39 | 1962.4724 | 1838.1348 | 124.3376
2013-12-25 14:40 | 1943.3279 | 1837.3449 | 105.983
2013-12-25 14:41 | 1924.1255 | 1836.5094 | 87.6161
2013-12-25 14:42 | 1904.8656 | 1835.6282 | 69.2374
2013-12-25 14:43 | 1885.5485 | 1834.7012 | 50.8473
2013-12-25 14:44 | 1866.1745 | 1833.7283 | 32.4462
2013-12-25 14:45 | 1846.7439 | 1832.7094 | 14.0346 | 1000 | 54.15%
2013-12-25 14:46 | 1827.2572 | 1831.6444 | -4.3872
2013-12-25 14:47 | 1807.7146 | 1830.5334 | -22.8188
2013-12-25 14:48 | 1788.1166 | 1829.3761 | -41.2596
2013-12-25 14:49 | 1768.4634 | 1828.1726 | -59.7092
2013-12-25 14:50 | 1748.7554 | 1826.9227 | -78.1673
2013-12-25 14:51 | 1728.9931 | 1825.6264 | -96.6333
2013-12-25 14:52 | 1709.1768 | 1824.2836 | -115.1069
2013-12-25 14:53 | 1689.3068 | 1822.8943 | -133.5875
2013-12-25 14:54 | 1669.3836 | 1821.4583 | -152.0747
2013-12-25 14:55 | 1649.4076 | 1819.9756 | -170.568 | MAX
2013-12-25 14:56 | 1629.3791 | 1818.4461 | -189.067 | MAX
2013-12-25 14:57 | 1609.2986 | 1816.8698 | -207.5713 | MAX
2013-12-25 14:58 | 1589.1664 | 1815.2466 | -226.0802 | MAX
2013-12-25 14:59 | 1568.9829 | 1813.5764 | -244.5935
2013-12-25 15:00 | 1548.7487 | 1811.8592 | -263.1105
2013-12-25 15:01 | 1528.464 | 1810.0948 | -281.6308
2013-12-25 15:02 | 1508.1293 | 1808.2833 | -300.154
2013-12-25 15:03 | 1487.7451 | 1806.4246 | -318.6795
2013-12-25 15:04 | 1467.3118 | 1804.5186 | -337.2068
2013-12-25 15:05 | 1446.8298 | 1802.5653 | -355.7355
2013-12-25 15:06 | 1426.2995 | 1800.5645 | -374.265
2013-12-25 15:07 | 1405.7215 | 1798.5164 | -392.7949
2013-12-25 15:08 | 1385.0961 | 1796.4206 | -411.3246
2013-12-25 15:09 | 1364.4238 | 1794.2774 | -429.8536
2013-12-25 15:10 | 1343.7051 | 1792.0865 | -448.3814
2013-12-25 15:11 | 1322.9404 | 1789.848 | -466.9075
2013-12-25 15:12 | 1302.1303 | 1787.5617 | -485.4314
2013-12-25 15:13 | 1281.2751 | 1785.2277 | -503.9526
2013-12-25 15:14 | 1260.3754 | 1782.8459 | -522.4705
2013-12-25 15:15 | 1239.4317 | 1780.4162 | -540.9845
2013-12-25 15:16 | 1218.4443 | 1777.9386 | -559.4943
2013-12-25 15:17 | 1197.414 | 1775.4131 | -577.9991
2013-12-25 15:18 | 1176.341 | 1772.8396 | -596.4986
2013-12-25 15:19 | 1155.2261 | 1770.2181 | -614.992 | 616 | 53.32%
2013-12-25 15:20 | 1134.0695 | 1767.5485 | -633.479
2013-12-25 15:21 | 1112.8719 | 1764.8309 | -651.9589
2013-12-25 15:22 | 1091.6338 | 1762.0651 | -670.4313
2013-12-25 15:23 | 1070.3557 | 1759.2511 | -688.8954
2013-12-25 15:24 | 1049.0381 | 1756.389 | -707.3509
2013-12-25 15:25 | 1027.6816 | 1753.4787 | -725.7971
2013-12-25 15:26 | 1006.2866 | 1750.52 | -744.2334
2013-12-25 15:27 | 984.8538 | 1747.5132 | -762.6593
2013-12-25 15:28 | 963.3837 | 1744.458 | -781.0743
2013-12-25 15:29 | 941.8768 | 1741.3545 | -799.4777
2013-12-25 15:30 | 920.3337 | 1738.2026 | -817.869
2013-12-25 15:31 | 898.7549 | 1735.0024 | -836.2476
2013-12-25 15:32 | 877.141 | 1731.7538 | -854.6129
2013-12-25 15:33 | 855.4925 | 1728.4568 | -872.9643
2013-12-25 15:34 | 833.8101 | 1725.1114 | -891.3013
2013-12-25 15:35 | 812.0943 | 1721.7176 | -909.6232
2013-12-25 15:36 | 790.3457 | 1718.2753 | -927.9296
2013-12-25 15:37 | 768.5649 | 1714.7846 | -946.2197
2013-12-25 15:38 | 746.7524 | 1711.2454 | -964.4929
2013-12-25 15:39 | 724.9089 | 1707.6577 | -982.7488
2013-12-25 15:40 | 703.0349 | 1704.0216 | -1000.9867
2013-12-25 15:41 | 681.1311 | 1700.337 | -1019.2059
2013-12-25 15:42 | 659.198 | 1696.604 | -1037.406
2013-12-25 15:43 | 637.2363 | 1692.8225 | -1055.5862
2013-12-25 15:44 | 615.2466 | 1688.9925 | -1073.7459
2013-12-25 15:45 | 593.2295 | 1685.1141 | -1091.8846
2013-12-25 15:46 | 571.1855 | 1681.1872 | -1110.0017
2013-12-25 15:47 | 549.1155 | 1677.2119 | -1128.0965
2013-12-25 15:48 | 527.0198 | 1673.1882 | -1146.1684
2013-12-25 15:49 | 504.8993 | 1669.116 | -1164.2167
2013-12-25 15:50 | 482.7545 | 1664.9955 | -1182.241
2013-12-25 15:51 | 460.5861 | 1660.8266 | -1200.2405
2013-12-25 15:52 | 438.3947 | 1656.6093 | -1218.2146
2013-12-25 15:53 | 416.181 | 1652.3436 | -1236.1626
2013-12-25 15:54 | 393.9456 | 1648.0297 | -1254.0841
2013-12-25 15:55 | 371.6891 | 1643.6674 | -1271.9783
2013-12-25 15:56 | 349.4123 | 1639.2569 | -1289.8446
2013-12-25 15:57 | 327.1158 | 1634.7982 | -1307.6824
2013-12-25 15:58 | 304.8003 | 1630.2913 | -1325.491
2013-12-25 15:59 | 282.4664 | 1625.7362 | -1343.2698
2013-12-25 16:00 | 260.1148 | 1621.1329 | -1361.0182
2013-12-25 16:01 | 237.7462 | 1616.4816 | -1378.7355
2013-12-25 16:02 | 215.3612 | 1611.7823 | -1396.421
2013-12-25 16:03 | 192.9606 | 1607.0349 | -1414.0743 | 924 | 478.9%
2013-12-25 16:04 | 170.545 | 0 | 170.545
2013-12-25 16:05 | 148.1152 | 0 | 148.1152
2013-12-25 16:06 | 0 | 0 | 0
2013-12-25 16:07 | 0 | 0 | 0
2013-12-25 16:08 | 0 | 0 | 0
2013-12-25 16:09 | 0 | 0 | 0
2013-12-25 16:10 | 0 | 0 | 0
2013-12-25 16:11 | 0 | 0 | 0
2013-12-25 16:12 | 0 | 0 | 0
2013-12-25 16:13 | 0 | 0 | 0
2013-12-25 16:14 | 0 | 0 | 0
2013-12-25 16:15 | 0 | 0 | 0
2013-12-25 16:16 | 0 | 0 | 0
2013-12-25 16:17 | 0 | 0 | 0
2013-12-25 16:18 | 0 | 0 | 0
2013-12-25 16:19 | 0 | 0 | 0
2013-12-25 16:20 | 0 | 0 | 0
2013-12-25 16:21 | 0 | 0 | 0 | 787 | #DIV/0!
2013-12-25 16:22 | 0 | 0 | 0 | 822 | #DIV/0!
2013-12-25 16:23 | 0 | 0 | 0
2013-12-25 16:24 | 0 | 0 | 0
2013-12-25 16:25 | 0 | 0 | 0
2013-12-25 16:26 | 0 | 0 | 0
2013-12-25 16:27 | 0 | 0 | 0
2013-12-25 16:28 | 0 | 0 | 0
2013-12-25 16:29 | 0 | 0 | 0
2013-12-25 16:30 | 0 | 0 | 0
2013-12-25 16:31 | 0 | 0 | 0
2013-12-25 16:32 | 0 | 0 | 0
2013-12-25 16:33 | 0 | 0 | 0
2013-12-25 16:34 | 0 | 0 | 0
2013-12-25 16:35 | 0 | 0 | 0
2013-12-25 16:36 | 0 | 0 | 0
2013-12-25 16:37 | 0 | 0 | 0
2013-12-25 16:38 | 0 | 0 | 0
2013-12-25 16:39 | 0 | 0 | 0
2013-12-25 16:40 | 0 | 0 | 0
2013-12-25 16:41 | 0 | 0 | 0
2013-12-25 16:42 | 0 | 0 | 0
2013-12-25 16:43 | 0 | 0 | 0
2013-12-25 16:44 | 0 | 0 | 0
2013-12-25 16:45 | 0 | 0 | 0
2013-12-25 16:46 | 0 | 0 | 0
2013-12-25 16:47 | 0 | 0 | 0
2013-12-25 16:48 | 0 | 0 | 0
2013-12-25 16:49 | 0 | 0 | 0
2013-12-25 16:50 | 0 | 0 | 0
2013-12-25 16:51 | 0 | 0 | 0
2013-12-25 16:52 | 0 | 0 | 0
2013-12-25 16:53 | 0 | 0 | 0
2013-12-25 16:54 | 0 | 0 | 0
2013-12-25 16:55 | 0 | 0 | 0
2013-12-25 16:56 | 0 | 0 | 0
2013-12-25 16:57 | 0 | 0 | 0
2013-12-25 16:58 | 0 | 0 | 0
2013-12-25 16:59 | 0 | 0 | 0
2013-12-25 17:00 | 0 | 0 | 0
2013-12-25 17:01 | 0 | 0 | 0
2013-12-25 17:02 | 0 | 0 | 0
2013-12-25 17:03 | 0 | 0 | 0
2013-12-25 17:04 | 0 | 0 | 0
2013-12-25 17:05 | 0 | 0 | 0
2013-12-25 17:06 | 0 | 0 | 0
2013-12-25 17:07 | 0 | 0 | 0
2013-12-25 17:08 | 0 | 0 | 0
2013-12-25 17:09 | 0 | 0 | 0
2013-12-25 17:10 | 0 | 0 | 0
2013-12-25 17:11 | 0 | 0 | 0
2013-12-25 17:12 | 0 | 0 | 0
2013-12-25 17:13 | 0 | 0 | 0
2013-12-25 17:14 | 0 | 0 | 0
2013-12-25 17:15 | 0 | 0 | 0
2013-12-25 17:16 | 0 | 0 | 0
2013-12-25 17:17 | 0 | 0 | 0
2013-12-25 17:18 | 0 | 0 | 0
2013-12-25 17:19 | 0 | 0 | 0
2013-12-25 17:20 | 0 | 0 | 0
2013-12-25 17:21 | 0 | 0 | 0
2013-12-25 17:22 | 0 | 0 | 0
2013-12-25 17:23 | 0 | 0 | 0
2013-12-25 17:24 | 0 | 0 | 0
2013-12-25 17:25 | 0 | 0 | 0
2013-12-25 17:26 | 0 | 0 | 0
2013-12-25 17:27 | 0 | 0 | 0
2013-12-25 17:28 | 0 | 0 | 0
2013-12-25 17:29 | 0 | 0 | 0
2013-12-25 17:30 | 0 | 0 | 0
2013-12-25 17:31 | 0 | 0 | 0
2013-12-25 17:32 | 0 | 0 | 0
2013-12-25 17:33 | 0 | 0 | 0
2013-12-25 17:34 | 0 | 0 | 0
2013-12-25 17:35 | 0 | 0 | 0
2013-12-25 17:36 | 0 | 0 | 0
2013-12-25 17:37 | 0 | 0 | 0
2013-12-25 17:38 | 0 | 0 | 0
2013-12-25 17:39 | 0 | 0 | 0
2013-12-25 17:40 | 0 | 0 | 0
2013-12-25 17:41 | 0 | 0 | 0
2013-12-25 17:42 | 0 | 0 | 0
2013-12-25 17:43 | 0 | 0 | 0
2013-12-25 17:44 | 0 | 0 | 0
2013-12-25 17:45 | 0 | 0 | 0
2013-12-25 17:46 | 0 | 0 | 0
2013-12-25 17:47 | 0 | 0 | 0
2013-12-25 17:48 | 0 | 0 | 0
2013-12-25 17:49 | 0 | 0 | 0
2013-12-25 17:50 | 0 | 0 | 0
2013-12-25 17:51 | 0 | 0 | 0
2013-12-25 17:52 | 0 | 0 | 0
2013-12-25 17:53 | 0 | 0 | 0
2013-12-25 17:54 | 0 | 0 | 0
2013-12-25 17:55 | 0 | 0 | 0
2013-12-25 17:56 | 0 | 0 | 0
2013-12-25 17:57 | 0 | 0 | 0
2013-12-25 17:58 | 0 | 0 | 0
2013-12-25 17:59 | 0 | 0 | 0
2013-12-25 18:00 | 0 | 0 | 0
2013-12-25 18:01 | 0 | 0 | 0
2013-12-25 18:02 | 0 | 0 | 0
2013-12-25 18:03 | 0 | 0 | 0
2013-12-25 18:04 | 0 | 0 | 0
2013-12-25 18:05 | 0 | 0 | 0
2013-12-25 18:06 | 0 | 0 | 0
2013-12-25 18:07 | 0 | 0 | 0
2013-12-25 18:08 | 0 | 0 | 0
2013-12-25 18:09 | 0 | 0 | 0
2013-12-25 18:10 | 0 | 0 | 0
2013-12-25 18:11 | 0 | 0 | 0
2013-12-25 18:12 | 0 | 0 | 0
2013-12-25 18:13 | 0 | 0 | 0
2013-12-25 18:14 | 0 | 0 | 0
2013-12-25 18:15 | 0 | 0 | 0
2013-12-25 18:16 | 0 | 0 | 0
2013-12-25 18:17 | 0 | 0 | 0
2013-12-25 18:18 | 0 | 0 | 0
2013-12-25 18:19 | 0 | 0 | 0
2013-12-25 18:20 | 0 | 0 | 0
2013-12-25 18:21 | 0 | 0 | 0
2013-12-25 18:22 | 0 | 0 | 0
2013-12-25 18:23 | 0 | 0 | 0
2013-12-25 18:24 | 0 | 0 | 0
2013-12-25 18:25 | 0 | 0 | 0
2013-12-25 18:26 | 0 | 0 | 0
2013-12-25 18:27 | 0 | 0 | 0
2013-12-25 18:28 | 0 | 0 | 0
2013-12-25 18:29 | 0 | 0 | 0
2013-12-25 18:30 | 0 | 0 | 0
2013-12-25 18:31 | 0 | 0 | 0
2013-12-25 18:32 | 0 | 0 | 0
2013-12-25 18:33 | 0 | 0 | 0
2013-12-25 18:34 | 0 | 0 | 0
2013-12-25 18:35 | 0 | 0 | 0
2013-12-25 18:36 | 0 | 0 | 0
2013-12-25 18:37 | 0 | 0 | 0
2013-12-25 18:38 | 0 | 0 | 0
2013-12-25 18:39 | 0 | 0 | 0
2013-12-25 18:40 | 0 | 0 | 0
2013-12-25 18:41 | 0 | 0 | 0
2013-12-25 18:42 | 0 | 0 | 0
2013-12-25 18:43 | 0 | 0 | 0
2013-12-25 18:44 | 0 | 0 | 0
2013-12-25 18:45 | 0 | 0 | 0
2013-12-25 18:46 | 0 | 0 | 0
2013-12-25 18:47 | 0 | 0 | 0
2013-12-25 18:48 | 0 | 0 | 0
2013-12-25 18:49 | 0 | 0 | 0
2013-12-25 18:50 | 0 | 0 | 0
2013-12-25 18:51 | 0 | 0 | 0
2013-12-25 18:52 | 0 | 0 | 0
2013-12-25 18:53 | 0 | 0 | 0
2013-12-25 18:54 | 0 | 0 | 0
2013-12-25 18:55 | 0 | 0 | 0
2013-12-25 18:56 | 0 | 0 | 0
2013-12-25 18:57 | 0 | 0 | 0
2013-12-25 18:58 | 0 | 0 | 0
2013-12-25 18:59 | 0 | 0 | 0
2013-12-25 19:00 | 0 | 0 | 0
2013-12-25 19:01 | 0 | 0 | 0
2013-12-25 19:02 | 0 | 0 | 0
2013-12-25 19:03 | 0 | 0 | 0
2013-12-25 19:04 | 0 | 0 | 0
2013-12-25 19:05 | 0 | 0 | 0
2013-12-25 19:06 | 0 | 0 | 0
2013-12-25 19:07 | 0 | 0 | 0
2013-12-25 19:08 | 0 | 0 | 0
2013-12-25 19:09 | 0 | 0 | 0
2013-12-25 19:10 | 0 | 0 | 0
2013-12-25 19:11 | 0 | 0 | 0
2013-12-25 19:12 | 0 | 0 | 0
2013-12-25 19:13 | 0 | 0 | 0
2013-12-25 19:14 | 0 | 0 | 0
2013-12-25 19:15 | 0 | 0 | 0
2013-12-25 19:16 | 0 | 0 | 0
2013-12-25 19:17 | 0 | 0 | 0
2013-12-25 19:18 | 0 | 0 | 0
2013-12-25 19:19 | 0 | 0 | 0
2013-12-25 19:20 | 0 | 0 | 0
2013-12-25 19:21 | 0 | 0 | 0
2013-12-25 19:22 | 0 | 0 | 0
2013-12-25 19:23 | 0 | 0 | 0
2013-12-25 19:24 | 0 | 0 | 0
2013-12-25 19:25 | 0 | 0 | 0
2013-12-25 19:26 | 0 | 0 | 0
2013-12-25 19:27 | 0 | 0 | 0
2013-12-25 19:28 | 0 | 0 | 0
2013-12-25 19:29 | 0 | 0 | 0
2013-12-25 19:30 | 0 | 0 | 0
2013-12-25 19:31 | 0 | 0 | 0
2013-12-25 19:32 | 0 | 0 | 0
2013-12-25 19:33 | 0 | 0 | 0
2013-12-25 19:34 | 0 | 0 | 0
2013-12-25 19:35 | 0 | 0 | 0
2013-12-25 19:36 | 0 | 0 | 0
2013-12-25 19:37 | 0 | 0 | 0
2013-12-25 19:38 | 0 | 0 | 0
2013-12-25 19:39 | 0 | 0 | 0
2013-12-25 19:40 | 0 | 0 | 0
2013-12-25 19:41 | 0 | 0 | 0
2013-12-25 19:42 | 0 | 0 | 0
2013-12-25 19:43 | 0 | 0 | 0
2013-12-25 19:44 | 0 | 0 | 0
2013-12-25 19:45 | 0 | 0 | 0
2013-12-25 19:46 | 0 | 0 | 0
2013-12-25 19:47 | 0 | 0 | 0
2013-12-25 19:48 | 0 | 0 | 0
2013-12-25 19:49 | 0 | 0 | 0
2013-12-25 19:50 | 0 | 0 | 0
2013-12-25 19:51 | 0 | 0 | 0
2013-12-25 19:52 | 0 | 0 | 0
2013-12-25 19:53 | 0 | 0 | 0
2013-12-25 19:54 | 0 | 0 | 0
2013-12-25 19:55 | 0 | 0 | 0
2013-12-25 19:56 | 0 | 0 | 0
2013-12-25 19:57 | 0 | 0 | 0
2013-12-25 19:58 | 0 | 0 | 0
2013-12-25 19:59 | 0 | 0 | 0
2013-12-25 20:00 | 0 | 0 | 0
2013-12-25 20:01 | 0 | 0 | 0
2013-12-25 20:02 | 0 | 0 | 0
2013-12-25 20:03 | 0 | 0 | 0
2013-12-25 20:04 | 0 | 0 | 0
2013-12-25 20:05 | 0 | 0 | 0
2013-12-25 20:06 | 0 | 0 | 0
2013-12-25 20:07 | 0 | 0 | 0
2013-12-25 20:08 | 0 | 0 | 0
2013-12-25 20:09 | 0 | 0 | 0
2013-12-25 20:10 | 0 | 0 | 0
2013-12-25 20:11 | 0 | 0 | 0
2013-12-25 20:12 | 0 | 0 | 0
2013-12-25 20:13 | 0 | 0 | 0
2013-12-25 20:14 | 0 | 0 | 0
2013-12-25 20:15 | 0 | 0 | 0
2013-12-25 20:16 | 0 | 0 | 0
2013-12-25 20:17 | 0 | 0 | 0
2013-12-25 20:18 | 0 | 0 | 0
2013-12-25 20:19 | 0 | 0 | 0
2013-12-25 20:20 | 0 | 0 | 0
2013-12-25 20:21 | 0 | 0 | 0
2013-12-25 20:22 | 0 | 0 | 0
2013-12-25 20:23 | 0 | 0 | 0
2013-12-25 20:24 | 0 | 0 | 0
2013-12-25 20:25 | 0 | 0 | 0
2013-12-25 20:26 | 0 | 0 | 0
2013-12-25 20:27 | 0 | 0 | 0
2013-12-25 20:28 | 0 | 0 | 0
2013-12-25 20:29 | 0 | 0 | 0
2013-12-25 20:30 | 0 | 0 | 0
2013-12-25 20:31 | 0 | 0 | 0
2013-12-25 20:32 | 0 | 0 | 0
2013-12-25 20:33 | 0 | 0 | 0
2013-12-25 20:34 | 0 | 0 | 0
2013-12-25 20:35 | 0 | 0 | 0
2013-12-25 20:36 | 0 | 0 | 0
2013-12-25 20:37 | 0 | 0 | 0
2013-12-25 20:38 | 0 | 0 | 0
2013-12-25 20:39 | 0 | 0 | 0
2013-12-25 20:40 | 0 | 0 | 0
2013-12-25 20:41 | 0 | 0 | 0
2013-12-25 20:42 | 0 | 0 | 0
2013-12-25 20:43 | 0 | 0 | 0
2013-12-25 20:44 | 0 | 0 | 0
2013-12-25 20:45 | 0 | 0 | 0
2013-12-25 20:46 | 0 | 0 | 0
2013-12-25 20:47 | 0 | 0 | 0
2013-12-25 20:48 | 0 | 0 | 0
2013-12-25 20:49 | 0 | 0 | 0
2013-12-25 20:50 | 0 | 0 | 0
2013-12-25 20:51 | 0 | 0 | 0
2013-12-25 20:52 | 0 | 0 | 0
2013-12-25 20:53 | 0 | 0 | 0
2013-12-25 20:54 | 0 | 0 | 0
2013-12-25 20:55 | 0 | 0 | 0
2013-12-25 20:56 | 0 | 0 | 0
2013-12-25 20:57 | 0 | 0 | 0
2013-12-25 20:58 | 0 | 0 | 0
2013-12-25 20:59 | 0 | 0 | 0
2013-12-25 21:00 | 0 | 0 | 0
2013-12-25 21:01 | 0 | 0 | 0
2013-12-25 21:02 | 0 | 0 | 0
2013-12-25 21:03 | 0 | 0 | 0
2013-12-25 21:04 | 0 | 0 | 0
2013-12-25 21:05 | 0 | 0 | 0
2013-12-25 21:06 | 0 | 0 | 0
2013-12-25 21:07 | 0 | 0 | 0
2013-12-25 21:08 | 0 | 0 | 0
2013-12-25 21:09 | 0 | 0 | 0
2013-12-25 21:10 | 0 | 0 | 0
2013-12-25 21:11 | 0 | 0 | 0
2013-12-25 21:12 | 0 | 0 | 0
2013-12-25 21:13 | 0 | 0 | 0
2013-12-25 21:14 | 0 | 0 | 0
2013-12-25 21:15 | 0 | 0 | 0
2013-12-25 21:16 | 0 | 0 | 0
2013-12-25 21:17 | 0 | 0 | 0
2013-12-25 21:18 | 0 | 0 | 0
2013-12-25 21:19 | 0 | 0 | 0
2013-12-25 21:20 | 0 | 0 | 0
2013-12-25 21:21 | 0 | 0 | 0
2013-12-25 21:22 | 0 | 0 | 0
2013-12-25 21:23 | 0 | 0 | 0
2013-12-25 21:24 | 0 | 0 | 0
2013-12-25 21:25 | 0 | 0 | 0
2013-12-25 21:26 | 0 | 0 | 0
2013-12-25 21:27 | 0 | 0 | 0
2013-12-25 21:28 | 0 | 0 | 0
2013-12-25 21:29 | 0 | 0 | 0
2013-12-25 21:30 | 0 | 0 | 0
2013-12-25 21:31 | 0 | 0 | 0
2013-12-25 21:32 | 0 | 0 | 0
2013-12-25 21:33 | 0 | 0 | 0
2013-12-25 21:34 | 0 | 0 | 0
2013-12-25 21:35 | 0 | 0 | 0
2013-12-25 21:36 | 0 | 0 | 0
2013-12-25 21:37 | 0 | 0 | 0
2013-12-25 21:38 | 0 | 0 | 0
2013-12-25 21:39 | 0 | 0 | 0
2013-12-25 21:40 | 0 | 0 | 0
2013-12-25 21:41 | 0 | 0 | 0
2013-12-25 21:42 | 0 | 0 | 0
2013-12-25 21:43 | 0 | 0 | 0
2013-12-25 21:44 | 0 | 0 | 0
2013-12-25 21:45 | 0 | 0 | 0
2013-12-25 21:46 | 0 | 0 | 0
2013-12-25 21:47 | 0 | 0 | 0
2013-12-25 21:48 | 0 | 0 | 0
2013-12-25 21:49 | 0 | 0 | 0
2013-12-25 21:50 | 0 | 0 | 0
2013-12-25 21:51 | 0 | 0 | 0
2013-12-25 21:52 | 0 | 0 | 0
2013-12-25 21:53 | 0 | 0 | 0
2013-12-25 21:54 | 0 | 0 | 0
2013-12-25 21:55 | 0 | 0 | 0
2013-12-25 21:56 | 0 | 0 | 0
2013-12-25 21:57 | 0 | 0 | 0
2013-12-25 21:58 | 0 | 0 | 0
2013-12-25 21:59 | 0 | 0 | 0
2013-12-25 22:00 | 0 | 0 | 0
2013-12-25 22:01 | 0 | 0 | 0
2013-12-25 22:02 | 0 | 0 | 0
2013-12-25 22:03 | 0 | 0 | 0
2013-12-25 22:04 | 0 | 0 | 0
2013-12-25 22:05 | 0 | 0 | 0
2013-12-25 22:06 | 0 | 0 | 0
2013-12-25 22:07 | 0 | 0 | 0
2013-12-25 22:08 | 0 | 0 | 0
2013-12-25 22:09 | 0 | 0 | 0
2013-12-25 22:10 | 0 | 0 | 0
2013-12-25 22:11 | 0 | 0 | 0
2013-12-25 22:12 | 0 | 0 | 0
2013-12-25 22:13 | 0 | 0 | 0
2013-12-25 22:14 | 0 | 0 | 0
2013-12-25 22:15 | 0 | 0 | 0
2013-12-25 22:16 | 0 | 0 | 0
2013-12-25 22:17 | 0 | 0 | 0
2013-12-25 22:18 | 0 | 0 | 0
2013-12-25 22:19 | 0 | 0 | 0
2013-12-25 22:20 | 0 | 0 | 0
2013-12-25 22:21 | 0 | 0 | 0
2013-12-25 22:22 | 0 | 0 | 0
2013-12-25 22:23 | 0 | 0 | 0
2013-12-25 22:24 | 0 | 0 | 0
2013-12-25 22:25 | 0 | 0 | 0
2013-12-25 22:26 | 0 | 0 | 0
2013-12-25 22:27 | 0 | 0 | 0
2013-12-25 22:28 | 0 | 0 | 0
2013-12-25 22:29 | 0 | 0 | 0
2013-12-25 22:30 | 0 | 0 | 0
2013-12-25 22:31 | 0 | 0 | 0
2013-12-25 22:32 | 0 | 0 | 0
2013-12-25 22:33 | 0 | 0 | 0
2013-12-25 22:34 | 0 | 0 | 0
2013-12-25 22:35 | 0 | 0 | 0
2013-12-25 22:36 | 0 | 0 | 0
2013-12-25 22:37 | 0 | 0 | 0
2013-12-25 22:38 | 0 | 0 | 0
2013-12-25 22:39 | 0 | 0 | 0
2013-12-25 22:40 | 0 | 0 | 0
2013-12-25 22:41 | 0 | 0 | 0
2013-12-25 22:42 | 0 | 0 | 0
2013-12-25 22:43 | 0 | 0 | 0
2013-12-25 22:44 | 0 | 0 | 0
2013-12-25 22:45 | 0 | 0 | 0
2013-12-25 22:46 | 0 | 0 | 0
2013-12-25 22:47 | 0 | 0 | 0
2013-12-25 22:48 | 0 | 0 | 0
2013-12-25 22:49 | 0 | 0 | 0
2013-12-25 22:50 | 0 | 0 | 0
2013-12-25 22:51 | 0 | 0 | 0
2013-12-25 22:52 | 0 | 0 | 0
2013-12-25 22:53 | 0 | 0 | 0
2013-12-25 22:54 | 0 | 0 | 0
2013-12-25 22:55 | 0 | 0 | 0
2013-12-25 22:56 | 0 | 0 | 0
2013-12-25 22:57 | 0 | 0 | 0
2013-12-25 22:58 | 0 | 0 | 0
2013-12-25 22:59 | 0 | 0 | 0
2013-12-25 23:00 | 0 | 0 | 0
2013-12-25 23:01 | 0 | 0 | 0
2013-12-25 23:02 | 0 | 0 | 0
2013-12-25 23:03 | 0 | 0 | 0
2013-12-25 23:04 | 0 | 0 | 0
2013-12-25 23:05 | 0 | 0 | 0
2013-12-25 23:06 | 0 | 0 | 0
2013-12-25 23:07 | 0 | 0 | 0
2013-12-25 23:08 | 0 | 0 | 0
2013-12-25 23:09 | 0 | 0 | 0
2013-12-25 23:10 | 0 | 0 | 0
2013-12-25 23:11 | 0 | 0 | 0
2013-12-25 23:12 | 0 | 0 | 0
2013-12-25 23:13 | 0 | 0 | 0
2013-12-25 23:14 | 0 | 0 | 0
2013-12-25 23:15 | 0 | 0 | 0
2013-12-25 23:16 | 0 | 0 | 0
2013-12-25 23:17 | 0 | 0 | 0
2013-12-25 23:18 | 0 | 0 | 0
2013-12-25 23:19 | 0 | 0 | 0
2013-12-25 23:20 | 0 | 0 | 0
2013-12-25 23:21 | 0 | 0 | 0
2013-12-25 23:22 | 0 | 0 | 0
2013-12-25 23:23 | 0 | 0 | 0
2013-12-25 23:24 | 0 | 0 | 0
2013-12-25 23:25 | 0 | 0 | 0
2013-12-25 23:26 | 0 | 0 | 0
2013-12-25 23:27 | 0 | 0 | 0
2013-12-25 23:28 | 0 | 0 | 0
2013-12-25 23:29 | 0 | 0 | 0
2013-12-25 23:30 | 0 | 0 | 0
2013-12-25 23:31 | 0 | 0 | 0
2013-12-25 23:32 | 0 | 0 | 0
2013-12-25 23:33 | 0 | 0 | 0
2013-12-25 23:34 | 0 | 0 | 0
2013-12-25 23:35 | 0 | 0 | 0
2013-12-25 23:36 | 0 | 0 | 0
2013-12-25 23:37 | 0 | 0 | 0
2013-12-25 23:38 | 0 | 0 | 0
2013-12-25 23:39 | 0 | 0 | 0
2013-12-25 23:40 | 0 | 0 | 0
2013-12-25 23:41 | 0 | 0 | 0
2013-12-25 23:42 | 0 | 0 | 0
2013-12-25 23:43 | 0 | 0 | 0
2013-12-25 23:44 | 0 | 0 | 0
2013-12-25 23:45 | 0 | 0 | 0
2013-12-25 23:46 | 0 | 0 | 0
2013-12-25 23:47 | 0 | 0 | 0
2013-12-25 23:48 | 0 | 0 | 0
2013-12-25 23:49 | 0 | 0 | 0
2013-12-25 23:50 | 0 | 0 | 0
2013-12-25 23:51 | 0 | 0 | 0
2013-12-25 23:52 | 0 | 0 | 0
2013-12-25 23:53 | 0 | 0 | 0
2013-12-25 23:54 | 0 | 0 | 0
2013-12-25 23:55 | 0 | 0 | 0
2013-12-25 23:56 | 0 | 0 | 0
2013-12-25 23:57 | 0 | 0 | 0
2013-12-25 23:58 | 0 | 0 | 0
2013-12-25 23:59 | 0 | 0 | 0

## fory
|  |  | Parametry |  |  |  | rad
|  |  |  | fí (sš) | 49.6568 | ° | 0.86667
|  |  |  | lamda (vd) | 13.53 | ° | 0.23614
|  |  |  | alfa - náklon kolektoru | 45 | ° | 0.7854
|  |  |  | azimut (odchylka od jihu) | 50 | ° | 0.87266
|  |  |  | azimut kolektoru | 230 | °
|  |  |  | čas | 2013-12-25 | UT+1
|  |  |  | Rs | 1360 | W/m2
|  |  |  | S | 1.6928 | m2
|  |  |  | časové pásmo | 1
|  |  |  | denní úhel - t | -6.3345 | -362.94 |  |  |  |  | rad | ve stupních
|  |  |  | měsíc | 12 |  |  | výška Slunce nad obzorem |  |  | 0.29425 | 16.8593
|  |  |  | den | 25 |  |  | azimut Slunce |  |  | -0.049192 | -2.8185
|  |  |  | hodina | 0 |  |  | úhel normály kolektoru a Slunce |  |  | 0.90962 | 52.1175
|  |  |  | minuta | 0 |  |  | cos úhlu normály |  |  | 0.61404
|  |  |  | sekunda | 0
|  |  |  | odchylka délka | -0.098
|  |  |  | hodina dopočtená | -0.098
[6 empty] | ve stupních | [9 empty] | Energie za den [kWh]
|  |  |  | deklinace [rad] | -0.40905 | -23.4371 | [9 empty] | 9.3962
|  |  |  | denní úhel - t | -6.3345 | -362.94 | [5 empty] | 180
|  |  |  | den v roce | 2013-12-25
|  |  |  | krok | 0.00069444
účinnost | výkon kolektoru naměřený | výkon kolektoru teoretický |  | čas (UT + 1) | hodina dopočtená | deklinace [DEG] | hodinový úhel [DEG] | délka dne | čas východu | čas západu | odchylka od JIHU [DEG] | výška Slunce | azimut Slunce | gama | cos gama | výkon na m2 | výkon na kolektor
0% |  | 0 | 1 | 2013-12-25 | -0.098 | -23.4371 | 59.3099 | 7.908 | 2013-12-25 07:57 | 2013-12-25 15:51 | -181.47 | -63.755 | -1.47 | 145.9956 | -0.82899 | 0 | 0
0% |  | 0 | 2 | 2013-12-25 00:01 | -0.081333 | -23.4371 |  |  |  |  | -181.22 | -63.7629 | -1.22 | 146.1037 | -0.83005 | 0 | 0
0% |  | 0 | 3 | 2013-12-25 00:02 | -0.064667 | -23.4371 |  |  |  |  | -180.97 | -63.7693 | -0.97 | 146.2119 | -0.8311 | 0 | 0
0% |  | 0 | 4 | 2013-12-25 00:03 | -0.048 | -23.4371 |  |  |  |  | -180.72 | -63.7742 | -0.72 | 146.3202 | -0.83215 | 0 | 0
0% |  | 0 | 5 | 2013-12-25 00:04 | -0.031333 | -23.4371 |  |  |  |  | -180.47 | -63.7777 | -0.47 | 146.4286 | -0.8332 | 0 | 0
0% |  | 0 | 6 | 2013-12-25 00:05 | -0.014667 | -23.4371 |  |  |  |  | -180.22 | -63.7797 | -0.22 | 146.5372 | -0.83424 | 0 | 0
0% |  | 0 | 7 | 2013-12-25 00:06 | 0.002 | -23.4371 |  |  |  |  | -179.97 | -63.7803 | 0.03 | 146.6459 | -0.83529 | 0 | 0
0% |  | 0 | 8 | 2013-12-25 00:07 | 0.018667 | -23.4371 |  |  |  |  | -179.72 | -63.7794 | 0.28 | 146.7548 | -0.83633 | 0 | 0
0% |  | 0 | 9 | 2013-12-25 00:08 | 0.035333 | -23.4371 |  |  |  |  | -179.47 | -63.777 | 0.53 | 146.8639 | -0.83737 | 0 | 0
0% |  | 0 | 10 | 2013-12-25 00:09 | 0.052 | -23.4371 |  |  |  |  | -179.22 | -63.7732 | 0.78 | 146.9732 | -0.83842 | 0 | 0
0% |  | 0 | 11 | 2013-12-25 00:10 | 0.068667 | -23.4371 |  |  |  |  | -178.97 | -63.7679 | 1.03 | 147.0827 | -0.83946 | 0 | 0
0% |  | 0 | 12 | 2013-12-25 00:11 | 0.085333 | -23.4371 |  |  |  |  | -178.72 | -63.7611 | 1.28 | 147.1924 | -0.84049 | 0 | 0
0% |  | 0 | 13 | 2013-12-25 00:12 | 0.102 | -23.4371 |  |  |  |  | -178.47 | -63.7529 | 1.53 | 147.3024 | -0.84153 | 0 | 0
0% |  | 0 | 14 | 2013-12-25 00:13 | 0.11867 | -23.4371 |  |  |  |  | -178.22 | -63.7432 | 1.78 | 147.4127 | -0.84257 | 0 | 0
0% |  | 0 | 15 | 2013-12-25 00:14 | 0.13533 | -23.4371 |  |  |  |  | -177.97 | -63.732 | 2.03 | 147.5232 | -0.84361 | 0 | 0
0% |  | 0 | 16 | 2013-12-25 00:15 | 0.152 | -23.4371 |  |  |  |  | -177.72 | -63.7194 | 2.28 | 147.6341 | -0.84465 | 0 | 0
0% |  | 0 | 17 | 2013-12-25 00:16 | 0.16867 | -23.4371 |  |  |  |  | -177.47 | -63.7053 | 2.53 | 147.7452 | -0.84568 | 0 | 0
0% |  | 0 | 18 | 2013-12-25 00:17 | 0.18533 | -23.4371 |  |  |  |  | -177.22 | -63.6898 | 2.78 | 147.8567 | -0.84672 | 0 | 0
0% |  | 0 | 19 | 2013-12-25 00:18 | 0.202 | -23.4371 |  |  |  |  | -176.97 | -63.6728 | 3.03 | 147.9686 | -0.84776 | 0 | 0
0% |  | 0 | 20 | 2013-12-25 00:19 | 0.21867 | -23.4371 |  |  |  |  | -176.72 | -63.6544 | 3.28 | 148.0808 | -0.84879 | 0 | 0
0% |  | 0 | 21 | 2013-12-25 00:20 | 0.23533 | -23.4371 |  |  |  |  | -176.47 | -63.6345 | 3.53 | 148.1933 | -0.84983 | 0 | 0
0% |  | 0 | 22 | 2013-12-25 00:21 | 0.252 | -23.4371 |  |  |  |  | -176.22 | -63.6132 | 3.78 | 148.3063 | -0.85087 | 0 | 0
0% |  | 0 | 23 | 2013-12-25 00:22 | 0.26867 | -23.4371 |  |  |  |  | -175.97 | -63.5905 | 4.03 | 148.4197 | -0.85191 | 0 | 0
0% |  | 0 | 24 | 2013-12-25 00:23 | 0.28533 | -23.4371 |  |  |  |  | -175.72 | -63.5663 | 4.28 | 148.5335 | -0.85295 | 0 | 0
0% |  | 0 | 25 | 2013-12-25 00:24 | 0.302 | -23.4371 |  |  |  |  | -175.47 | -63.5407 | 4.53 | 148.6477 | -0.85398 | 0 | 0
0% |  | 0 | 26 | 2013-12-25 00:25 | 0.31867 | -23.4371 |  |  |  |  | -175.22 | -63.5137 | 4.78 | 148.7624 | -0.85502 | 0 | 0
0% |  | 0 | 27 | 2013-12-25 00:26 | 0.33533 | -23.4371 |  |  |  |  | -174.97 | -63.4852 | 5.03 | 148.8775 | -0.85606 | 0 | 0
0% |  | 0 | 28 | 2013-12-25 00:27 | 0.352 | -23.4371 |  |  |  |  | -174.72 | -63.4553 | 5.28 | 148.9931 | -0.8571 | 0 | 0
0% |  | 0 | 29 | 2013-12-25 00:28 | 0.36867 | -23.4371 |  |  |  |  | -174.47 | -63.4241 | 5.53 | 149.1091 | -0.85815 | 0 | 0
0% |  | 0 | 30 | 2013-12-25 00:29 | 0.38533 | -23.4371 |  |  |  |  | -174.22 | -63.3914 | 5.78 | 149.2257 | -0.85919 | 0 | 0
0% |  | 0 | 31 | 2013-12-25 00:30 | 0.402 | -23.4371 |  |  |  |  | -173.97 | -63.3573 | 6.03 | 149.3428 | -0.86023 | 0 | 0
0% |  | 0 | 32 | 2013-12-25 00:31 | 0.41867 | -23.4371 |  |  |  |  | -173.72 | -63.3218 | 6.28 | 149.4604 | -0.86128 | 0 | 0
0% |  | 0 | 33 | 2013-12-25 00:32 | 0.43533 | -23.4371 |  |  |  |  | -173.47 | -63.2849 | 6.53 | 149.5785 | -0.86232 | 0 | 0
0% |  | 0 | 34 | 2013-12-25 00:33 | 0.452 | -23.4371 |  |  |  |  | -173.22 | -63.2467 | 6.78 | 149.6972 | -0.86337 | 0 | 0
0% |  | 0 | 35 | 2013-12-25 00:34 | 0.46867 | -23.4371 |  |  |  |  | -172.97 | -63.2071 | 7.03 | 149.8164 | -0.86442 | 0 | 0
0% |  | 0 | 36 | 2013-12-25 00:35 | 0.48533 | -23.4371 |  |  |  |  | -172.72 | -63.1661 | 7.28 | 149.9362 | -0.86547 | 0 | 0
0% |  | 0 | 37 | 2013-12-25 00:36 | 0.502 | -23.4371 |  |  |  |  | -172.47 | -63.1237 | 7.53 | 150.0566 | -0.86652 | 0 | 0
0% |  | 0 | 38 | 2013-12-25 00:37 | 0.51867 | -23.4371 |  |  |  |  | -172.22 | -63.08 | 7.78 | 150.1775 | -0.86757 | 0 | 0
0% |  | 0 | 39 | 2013-12-25 00:38 | 0.53533 | -23.4371 |  |  |  |  | -171.97 | -63.0349 | 8.03 | 150.2991 | -0.86862 | 0 | 0
0% |  | 0 | 40 | 2013-12-25 00:39 | 0.552 | -23.4371 |  |  |  |  | -171.72 | -62.9885 | 8.28 | 150.4212 | -0.86968 | 0 | 0
0% |  | 0 | 41 | 2013-12-25 00:40 | 0.56867 | -23.4371 |  |  |  |  | -171.47 | -62.9407 | 8.53 | 150.544 | -0.87073 | 0 | 0
0% |  | 0 | 42 | 2013-12-25 00:41 | 0.58533 | -23.4371 |  |  |  |  | -171.22 | -62.8917 | 8.78 | 150.6674 | -0.87179 | 0 | 0
0% |  | 0 | 43 | 2013-12-25 00:42 | 0.602 | -23.4371 |  |  |  |  | -170.97 | -62.8413 | 9.03 | 150.7914 | -0.87285 | 0 | 0
0% |  | 0 | 44 | 2013-12-25 00:43 | 0.61867 | -23.4371 |  |  |  |  | -170.72 | -62.7895 | 9.28 | 150.9161 | -0.87391 | 0 | 0
0% |  | 0 | 45 | 2013-12-25 00:44 | 0.63533 | -23.4371 |  |  |  |  | -170.47 | -62.7365 | 9.53 | 151.0414 | -0.87497 | 0 | 0
0% |  | 0 | 46 | 2013-12-25 00:45 | 0.652 | -23.4371 |  |  |  |  | -170.22 | -62.6822 | 9.78 | 151.1674 | -0.87603 | 0 | 0
0% |  | 0 | 47 | 2013-12-25 00:46 | 0.66867 | -23.4371 |  |  |  |  | -169.97 | -62.6266 | 10.03 | 151.294 | -0.8771 | 0 | 0
0% |  | 0 | 48 | 2013-12-25 00:47 | 0.68533 | -23.4371 |  |  |  |  | -169.72 | -62.5697 | 10.28 | 151.4214 | -0.87816 | 0 | 0
0% |  | 0 | 49 | 2013-12-25 00:48 | 0.702 | -23.4371 |  |  |  |  | -169.47 | -62.5116 | 10.53 | 151.5494 | -0.87923 | 0 | 0
0% |  | 0 | 50 | 2013-12-25 00:49 | 0.71867 | -23.4371 |  |  |  |  | -169.22 | -62.4521 | 10.78 | 151.6781 | -0.8803 | 0 | 0
0% |  | 0 | 51 | 2013-12-25 00:50 | 0.73533 | -23.4371 |  |  |  |  | -168.97 | -62.3915 | 11.03 | 151.8075 | -0.88137 | 0 | 0
0% |  | 0 | 52 | 2013-12-25 00:51 | 0.752 | -23.4371 |  |  |  |  | -168.72 | -62.3295 | 11.28 | 151.9376 | -0.88244 | 0 | 0
0% |  | 0 | 53 | 2013-12-25 00:52 | 0.76867 | -23.4371 |  |  |  |  | -168.47 | -62.2664 | 11.53 | 152.0684 | -0.88351 | 0 | 0
0% |  | 0 | 54 | 2013-12-25 00:53 | 0.78533 | -23.4371 |  |  |  |  | -168.22 | -62.202 | 11.78 | 152.1999 | -0.88458 | 0 | 0
0% |  | 0 | 55 | 2013-12-25 00:54 | 0.802 | -23.4371 |  |  |  |  | -167.97 | -62.1364 | 12.03 | 152.3322 | -0.88565 | 0 | 0
0% |  | 0 | 56 | 2013-12-25 00:55 | 0.81867 | -23.4371 |  |  |  |  | -167.72 | -62.0695 | 12.28 | 152.4652 | -0.88673 | 0 | 0
0% |  | 0 | 57 | 2013-12-25 00:56 | 0.83533 | -23.4371 |  |  |  |  | -167.47 | -62.0015 | 12.53 | 152.5989 | -0.88781 | 0 | 0
0% |  | 0 | 58 | 2013-12-25 00:57 | 0.852 | -23.4371 |  |  |  |  | -167.22 | -61.9323 | 12.78 | 152.7333 | -0.88888 | 0 | 0
0% |  | 0 | 59 | 2013-12-25 00:58 | 0.86867 | -23.4371 |  |  |  |  | -166.97 | -61.8619 | 13.03 | 152.8685 | -0.88996 | 0 | 0
0% |  | 0 | 60 | 2013-12-25 00:59 | 0.88533 | -23.4371 |  |  |  |  | -166.72 | -61.7903 | 13.28 | 153.0045 | -0.89104 | 0 | 0
0% |  | 0 | 61 | 2013-12-25 01:00 | 0.902 | -23.4371 |  |  |  |  | -166.47 | -61.7176 | 13.53 | 153.1412 | -0.89212 | 0 | 0
0% |  | 0 | 62 | 2013-12-25 01:01 | 0.91867 | -23.4371 |  |  |  |  | -166.22 | -61.6437 | 13.78 | 153.2787 | -0.8932 | 0 | 0
0% |  | 0 | 63 | 2013-12-25 01:02 | 0.93533 | -23.4371 |  |  |  |  | -165.97 | -61.5687 | 14.03 | 153.4169 | -0.89429 | 0 | 0
0% |  | 0 | 64 | 2013-12-25 01:03 | 0.952 | -23.4371 |  |  |  |  | -165.72 | -61.4925 | 14.28 | 153.5559 | -0.89537 | 0 | 0
0% |  | 0 | 65 | 2013-12-25 01:04 | 0.96867 | -23.4371 |  |  |  |  | -165.47 | -61.4152 | 14.53 | 153.6957 | -0.89645 | 0 | 0
0% |  | 0 | 66 | 2013-12-25 01:05 | 0.98533 | -23.4371 |  |  |  |  | -165.22 | -61.3368 | 14.78 | 153.8363 | -0.89754 | 0 | 0
0% |  | 0 | 67 | 2013-12-25 01:06 | 1.002 | -23.4371 |  |  |  |  | -164.97 | -61.2572 | 15.03 | 153.9776 | -0.89862 | 0 | 0
0% |  | 0 | 68 | 2013-12-25 01:07 | 1.0187 | -23.4371 |  |  |  |  | -164.72 | -61.1766 | 15.28 | 154.1197 | -0.89971 | 0 | 0
0% |  | 0 | 69 | 2013-12-25 01:08 | 1.0353 | -23.4371 |  |  |  |  | -164.47 | -61.0949 | 15.53 | 154.2626 | -0.90079 | 0 | 0
0% |  | 0 | 70 | 2013-12-25 01:09 | 1.052 | -23.4371 |  |  |  |  | -164.22 | -61.0121 | 15.78 | 154.4063 | -0.90188 | 0 | 0
0% |  | 0 | 71 | 2013-12-25 01:10 | 1.0687 | -23.4371 |  |  |  |  | -163.97 | -60.9283 | 16.03 | 154.5508 | -0.90297 | 0 | 0
0% |  | 0 | 72 | 2013-12-25 01:11 | 1.0853 | -23.4371 |  |  |  |  | -163.72 | -60.8433 | 16.28 | 154.696 | -0.90405 | 0 | 0
0% |  | 0 | 73 | 2013-12-25 01:12 | 1.102 | -23.4371 |  |  |  |  | -163.47 | -60.7574 | 16.53 | 154.8421 | -0.90514 | 0 | 0
0% |  | 0 | 74 | 2013-12-25 01:13 | 1.1187 | -23.4371 |  |  |  |  | -163.22 | -60.6704 | 16.78 | 154.9889 | -0.90623 | 0 | 0
0% |  | 0 | 75 | 2013-12-25 01:14 | 1.1353 | -23.4371 |  |  |  |  | -162.97 | -60.5824 | 17.03 | 155.1366 | -0.90731 | 0 | 0
0% |  | 0 | 76 | 2013-12-25 01:15 | 1.152 | -23.4371 |  |  |  |  | -162.72 | -60.4933 | 17.28 | 155.2851 | -0.9084 | 0 | 0
0% |  | 0 | 77 | 2013-12-25 01:16 | 1.1687 | -23.4371 |  |  |  |  | -162.47 | -60.4032 | 17.53 | 155.4343 | -0.90949 | 0 | 0
0% |  | 0 | 78 | 2013-12-25 01:17 | 1.1853 | -23.4371 |  |  |  |  | -162.22 | -60.3122 | 17.78 | 155.5844 | -0.91057 | 0 | 0
0% |  | 0 | 79 | 2013-12-25 01:18 | 1.202 | -23.4371 |  |  |  |  | -161.97 | -60.2201 | 18.03 | 155.7353 | -0.91166 | 0 | 0
0% |  | 0 | 80 | 2013-12-25 01:19 | 1.2187 | -23.4371 |  |  |  |  | -161.72 | -60.1271 | 18.28 | 155.887 | -0.91274 | 0 | 0
0% |  | 0 | 81 | 2013-12-25 01:20 | 1.2353 | -23.4371 |  |  |  |  | -161.47 | -60.0331 | 18.53 | 156.0394 | -0.91383 | 0 | 0
0% |  | 0 | 82 | 2013-12-25 01:21 | 1.252 | -23.4371 |  |  |  |  | -161.22 | -59.9382 | 18.78 | 156.1927 | -0.91491 | 0 | 0
0% |  | 0 | 83 | 2013-12-25 01:22 | 1.2687 | -23.4371 |  |  |  |  | -160.97 | -59.8423 | 19.03 | 156.3468 | -0.91599 | 0 | 0
0% |  | 0 | 84 | 2013-12-25 01:23 | 1.2853 | -23.4371 |  |  |  |  | -160.72 | -59.7454 | 19.28 | 156.5017 | -0.91707 | 0 | 0
0% |  | 0 | 85 | 2013-12-25 01:24 | 1.302 | -23.4371 |  |  |  |  | -160.47 | -59.6477 | 19.53 | 156.6575 | -0.91815 | 0 | 0
0% |  | 0 | 86 | 2013-12-25 01:25 | 1.3187 | -23.4371 |  |  |  |  | -160.22 | -59.549 | 19.78 | 156.814 | -0.91923 | 0 | 0
0% |  | 0 | 87 | 2013-12-25 01:26 | 1.3353 | -23.4371 |  |  |  |  | -159.97 | -59.4494 | 20.03 | 156.9713 | -0.92031 | 0 | 0
0% |  | 0 | 88 | 2013-12-25 01:27 | 1.352 | -23.4371 |  |  |  |  | -159.72 | -59.3489 | 20.28 | 157.1295 | -0.92139 | 0 | 0
0% |  | 0 | 89 | 2013-12-25 01:28 | 1.3687 | -23.4371 |  |  |  |  | -159.47 | -59.2475 | 20.53 | 157.2884 | -0.92246 | 0 | 0
0% |  | 0 | 90 | 2013-12-25 01:29 | 1.3853 | -23.4371 |  |  |  |  | -159.22 | -59.1452 | 20.78 | 157.4482 | -0.92353 | 0 | 0
0% |  | 0 | 91 | 2013-12-25 01:30 | 1.402 | -23.4371 |  |  |  |  | -158.97 | -59.042 | 21.03 | 157.6087 | -0.9246 | 0 | 0
0% |  | 0 | 92 | 2013-12-25 01:31 | 1.4187 | -23.4371 |  |  |  |  | -158.72 | -58.938 | 21.28 | 157.7701 | -0.92567 | 0 | 0
0% |  | 0 | 93 | 2013-12-25 01:32 | 1.4353 | -23.4371 |  |  |  |  | -158.47 | -58.8331 | 21.53 | 157.9323 | -0.92674 | 0 | 0
0% |  | 0 | 94 | 2013-12-25 01:33 | 1.452 | -23.4371 |  |  |  |  | -158.22 | -58.7274 | 21.78 | 158.0953 | -0.92781 | 0 | 0
0% |  | 0 | 95 | 2013-12-25 01:34 | 1.4687 | -23.4371 |  |  |  |  | -157.97 | -58.6209 | 22.03 | 158.2591 | -0.92887 | 0 | 0
0% |  | 0 | 96 | 2013-12-25 01:35 | 1.4853 | -23.4371 |  |  |  |  | -157.72 | -58.5135 | 22.28 | 158.4237 | -0.92993 | 0 | 0
0% |  | 0 | 97 | 2013-12-25 01:36 | 1.502 | -23.4371 |  |  |  |  | -157.47 | -58.4053 | 22.53 | 158.5891 | -0.93099 | 0 | 0
0% |  | 0 | 98 | 2013-12-25 01:37 | 1.5187 | -23.4371 |  |  |  |  | -157.22 | -58.2963 | 22.78 | 158.7553 | -0.93204 | 0 | 0
0% |  | 0 | 99 | 2013-12-25 01:38 | 1.5353 | -23.4371 |  |  |  |  | -156.97 | -58.1865 | 23.03 | 158.9223 | -0.93309 | 0 | 0
0% |  | 0 | 100 | 2013-12-25 01:39 | 1.552 | -23.4371 |  |  |  |  | -156.72 | -58.0759 | 23.28 | 159.0901 | -0.93414 | 0 | 0
0% |  | 0 | 101 | 2013-12-25 01:40 | 1.5687 | -23.4371 |  |  |  |  | -156.47 | -57.9645 | 23.53 | 159.2586 | -0.93519 | 0 | 0
0% |  | 0 | 102 | 2013-12-25 01:41 | 1.5853 | -23.4371 |  |  |  |  | -156.22 | -57.8524 | 23.78 | 159.428 | -0.93623 | 0 | 0
0% |  | 0 | 103 | 2013-12-25 01:42 | 1.602 | -23.4371 |  |  |  |  | -155.97 | -57.7395 | 24.03 | 159.5982 | -0.93727 | 0 | 0
0% |  | 0 | 104 | 2013-12-25 01:43 | 1.6187 | -23.4371 |  |  |  |  | -155.72 | -57.6258 | 24.28 | 159.7692 | -0.93831 | 0 | 0
0% |  | 0 | 105 | 2013-12-25 01:44 | 1.6353 | -23.4371 |  |  |  |  | -155.47 | -57.5114 | 24.53 | 159.9409 | -0.93934 | 0 | 0
0% |  | 0 | 106 | 2013-12-25 01:45 | 1.652 | -23.4371 |  |  |  |  | -155.22 | -57.3963 | 24.78 | 160.1134 | -0.94037 | 0 | 0
0% |  | 0 | 107 | 2013-12-25 01:46 | 1.6687 | -23.4371 |  |  |  |  | -154.97 | -57.2804 | 25.03 | 160.2868 | -0.94139 | 0 | 0
0% |  | 0 | 108 | 2013-12-25 01:47 | 1.6853 | -23.4371 |  |  |  |  | -154.72 | -57.1638 | 25.28 | 160.4609 | -0.94241 | 0 | 0
0% |  | 0 | 109 | 2013-12-25 01:48 | 1.702 | -23.4371 |  |  |  |  | -154.47 | -57.0465 | 25.53 | 160.6358 | -0.94343 | 0 | 0
0% |  | 0 | 110 | 2013-12-25 01:49 | 1.7187 | -23.4371 |  |  |  |  | -154.22 | -56.9285 | 25.78 | 160.8114 | -0.94444 | 0 | 0
0% |  | 0 | 111 | 2013-12-25 01:50 | 1.7353 | -23.4371 |  |  |  |  | -153.97 | -56.8098 | 26.03 | 160.9878 | -0.94545 | 0 | 0
0% |  | 0 | 112 | 2013-12-25 01:51 | 1.752 | -23.4371 |  |  |  |  | -153.72 | -56.6905 | 26.28 | 161.165 | -0.94645 | 0 | 0
0% |  | 0 | 113 | 2013-12-25 01:52 | 1.7687 | -23.4371 |  |  |  |  | -153.47 | -56.5704 | 26.53 | 161.343 | -0.94745 | 0 | 0
0% |  | 0 | 114 | 2013-12-25 01:53 | 1.7853 | -23.4371 |  |  |  |  | -153.22 | -56.4497 | 26.78 | 161.5218 | -0.94844 | 0 | 0
0% |  | 0 | 115 | 2013-12-25 01:54 | 1.802 | -23.4371 |  |  |  |  | -152.97 | -56.3283 | 27.03 | 161.7013 | -0.94943 | 0 | 0
0% |  | 0 | 116 | 2013-12-25 01:55 | 1.8187 | -23.4371 |  |  |  |  | -152.72 | -56.2063 | 27.28 | 161.8815 | -0.95042 | 0 | 0
0% |  | 0 | 117 | 2013-12-25 01:56 | 1.8353 | -23.4371 |  |  |  |  | -152.47 | -56.0836 | 27.53 | 162.0625 | -0.95139 | 0 | 0
0% |  | 0 | 118 | 2013-12-25 01:57 | 1.852 | -23.4371 |  |  |  |  | -152.22 | -55.9603 | 27.78 | 162.2443 | -0.95237 | 0 | 0
0% |  | 0 | 119 | 2013-12-25 01:58 | 1.8687 | -23.4371 |  |  |  |  | -151.97 | -55.8363 | 28.03 | 162.4268 | -0.95333 | 0 | 0
0% |  | 0 | 120 | 2013-12-25 01:59 | 1.8853 | -23.4371 |  |  |  |  | -151.72 | -55.7117 | 28.28 | 162.6101 | -0.95429 | 0 | 0
0% |  | 0 | 121 | 2013-12-25 02:00 | 1.902 | -23.4371 |  |  |  |  | -151.47 | -55.5866 | 28.53 | 162.7941 | -0.95525 | 0 | 0
0% |  | 0 | 122 | 2013-12-25 02:01 | 1.9187 | -23.4371 |  |  |  |  | -151.22 | -55.4608 | 28.78 | 162.9789 | -0.9562 | 0 | 0
0% |  | 0 | 123 | 2013-12-25 02:02 | 1.9353 | -23.4371 |  |  |  |  | -150.97 | -55.3344 | 29.03 | 163.1644 | -0.95714 | 0 | 0
0% |  | 0 | 124 | 2013-12-25 02:03 | 1.952 | -23.4371 |  |  |  |  | -150.72 | -55.2074 | 29.28 | 163.3506 | -0.95808 | 0 | 0
0% |  | 0 | 125 | 2013-12-25 02:04 | 1.9687 | -23.4371 |  |  |  |  | -150.47 | -55.0798 | 29.53 | 163.5376 | -0.95901 | 0 | 0
0% |  | 0 | 126 | 2013-12-25 02:05 | 1.9853 | -23.4371 |  |  |  |  | -150.22 | -54.9517 | 29.78 | 163.7252 | -0.95993 | 0 | 0
0% |  | 0 | 127 | 2013-12-25 02:06 | 2.002 | -23.4371 |  |  |  |  | -149.97 | -54.823 | 30.03 | 163.9136 | -0.96085 | 0 | 0
0% |  | 0 | 128 | 2013-12-25 02:07 | 2.0187 | -23.4371 |  |  |  |  | -149.72 | -54.6937 | 30.28 | 164.1028 | -0.96175 | 0 | 0
0% |  | 0 | 129 | 2013-12-25 02:08 | 2.0353 | -23.4371 |  |  |  |  | -149.47 | -54.5639 | 30.53 | 164.2926 | -0.96266 | 0 | 0
0% |  | 0 | 130 | 2013-12-25 02:09 | 2.052 | -23.4371 |  |  |  |  | -149.22 | -54.4335 | 30.78 | 164.4832 | -0.96355 | 0 | 0
0% |  | 0 | 131 | 2013-12-25 02:10 | 2.0687 | -23.4371 |  |  |  |  | -148.97 | -54.3026 | 31.03 | 164.6744 | -0.96444 | 0 | 0
0% |  | 0 | 132 | 2013-12-25 02:11 | 2.0853 | -23.4371 |  |  |  |  | -148.72 | -54.1712 | 31.28 | 164.8664 | -0.96532 | 0 | 0
0% |  | 0 | 133 | 2013-12-25 02:12 | 2.102 | -23.4371 |  |  |  |  | -148.47 | -54.0392 | 31.53 | 165.0591 | -0.96619 | 0 | 0
0% |  | 0 | 134 | 2013-12-25 02:13 | 2.1187 | -23.4371 |  |  |  |  | -148.22 | -53.9067 | 31.78 | 165.2524 | -0.96706 | 0 | 0
0% |  | 0 | 135 | 2013-12-25 02:14 | 2.1353 | -23.4371 |  |  |  |  | -147.97 | -53.7737 | 32.03 | 165.4465 | -0.96791 | 0 | 0
0% |  | 0 | 136 | 2013-12-25 02:15 | 2.152 | -23.4371 |  |  |  |  | -147.72 | -53.6402 | 32.28 | 165.6412 | -0.96876 | 0 | 0
0% |  | 0 | 137 | 2013-12-25 02:16 | 2.1687 | -23.4371 |  |  |  |  | -147.47 | -53.5062 | 32.53 | 165.8367 | -0.9696 | 0 | 0
0% |  | 0 | 138 | 2013-12-25 02:17 | 2.1853 | -23.4371 |  |  |  |  | -147.22 | -53.3717 | 32.78 | 166.0328 | -0.97043 | 0 | 0
0% |  | 0 | 139 | 2013-12-25 02:18 | 2.202 | -23.4371 |  |  |  |  | -146.97 | -53.2367 | 33.03 | 166.2295 | -0.97126 | 0 | 0
0% |  | 0 | 140 | 2013-12-25 02:19 | 2.2187 | -23.4371 |  |  |  |  | -146.72 | -53.1012 | 33.28 | 166.427 | -0.97207 | 0 | 0
0% |  | 0 | 141 | 2013-12-25 02:20 | 2.2353 | -23.4371 |  |  |  |  | -146.47 | -52.9653 | 33.53 | 166.6251 | -0.97288 | 0 | 0
0% |  | 0 | 142 | 2013-12-25 02:21 | 2.252 | -23.4371 |  |  |  |  | -146.22 | -52.8288 | 33.78 | 166.8239 | -0.97367 | 0 | 0
0% |  | 0 | 143 | 2013-12-25 02:22 | 2.2687 | -23.4371 |  |  |  |  | -145.97 | -52.692 | 34.03 | 167.0233 | -0.97446 | 0 | 0
0% |  | 0 | 144 | 2013-12-25 02:23 | 2.2853 | -23.4371 |  |  |  |  | -145.72 | -52.5546 | 34.28 | 167.2234 | -0.97524 | 0 | 0
0% |  | 0 | 145 | 2013-12-25 02:24 | 2.302 | -23.4371 |  |  |  |  | -145.47 | -52.4169 | 34.53 | 167.4241 | -0.97601 | 0 | 0
0% |  | 0 | 146 | 2013-12-25 02:25 | 2.3187 | -23.4371 |  |  |  |  | -145.22 | -52.2786 | 34.78 | 167.6254 | -0.97677 | 0 | 0
0% |  | 0 | 147 | 2013-12-25 02:26 | 2.3353 | -23.4371 |  |  |  |  | -144.97 | -52.14 | 35.03 | 167.8274 | -0.97752 | 0 | 0
0% |  | 0 | 148 | 2013-12-25 02:27 | 2.352 | -23.4371 |  |  |  |  | -144.72 | -52.0009 | 35.28 | 168.03 | -0.97826 | 0 | 0
0% |  | 0 | 149 | 2013-12-25 02:28 | 2.3687 | -23.4371 |  |  |  |  | -144.47 | -51.8614 | 35.53 | 168.2332 | -0.97899 | 0 | 0
0% |  | 0 | 150 | 2013-12-25 02:29 | 2.3853 | -23.4371 |  |  |  |  | -144.22 | -51.7214 | 35.78 | 168.4371 | -0.97971 | 0 | 0
0% |  | 0 | 151 | 2013-12-25 02:30 | 2.402 | -23.4371 |  |  |  |  | -143.97 | -51.5811 | 36.03 | 168.6415 | -0.98041 | 0 | 0
0% |  | 0 | 152 | 2013-12-25 02:31 | 2.4187 | -23.4371 |  |  |  |  | -143.72 | -51.4403 | 36.28 | 168.8466 | -0.98111 | 0 | 0
0% |  | 0 | 153 | 2013-12-25 02:32 | 2.4353 | -23.4371 |  |  |  |  | -143.47 | -51.2992 | 36.53 | 169.0522 | -0.9818 | 0 | 0
0% |  | 0 | 154 | 2013-12-25 02:33 | 2.452 | -23.4371 |  |  |  |  | -143.22 | -51.1576 | 36.78 | 169.2585 | -0.98248 | 0 | 0
0% |  | 0 | 155 | 2013-12-25 02:34 | 2.4687 | -23.4371 |  |  |  |  | -142.97 | -51.0157 | 37.03 | 169.4653 | -0.98314 | 0 | 0
0% |  | 0 | 156 | 2013-12-25 02:35 | 2.4853 | -23.4371 |  |  |  |  | -142.72 | -50.8733 | 37.28 | 169.6726 | -0.9838 | 0 | 0
0% |  | 0 | 157 | 2013-12-25 02:36 | 2.502 | -23.4371 |  |  |  |  | -142.47 | -50.7306 | 37.53 | 169.8806 | -0.98444 | 0 | 0
0% |  | 0 | 158 | 2013-12-25 02:37 | 2.5187 | -23.4371 |  |  |  |  | -142.22 | -50.5875 | 37.78 | 170.0891 | -0.98508 | 0 | 0
0% |  | 0 | 159 | 2013-12-25 02:38 | 2.5353 | -23.4371 |  |  |  |  | -141.97 | -50.444 | 38.03 | 170.2981 | -0.9857 | 0 | 0
0% |  | 0 | 160 | 2013-12-25 02:39 | 2.552 | -23.4371 |  |  |  |  | -141.72 | -50.3002 | 38.28 | 170.5077 | -0.98631 | 0 | 0
0% |  | 0 | 161 | 2013-12-25 02:40 | 2.5687 | -23.4371 |  |  |  |  | -141.47 | -50.156 | 38.53 | 170.7178 | -0.98691 | 0 | 0
0% |  | 0 | 162 | 2013-12-25 02:41 | 2.5853 | -23.4371 |  |  |  |  | -141.22 | -50.0115 | 38.78 | 170.9284 | -0.98749 | 0 | 0
0% |  | 0 | 163 | 2013-12-25 02:42 | 2.602 | -23.4371 |  |  |  |  | -140.97 | -49.8666 | 39.03 | 171.1396 | -0.98807 | 0 | 0
0% |  | 0 | 164 | 2013-12-25 02:43 | 2.6187 | -23.4371 |  |  |  |  | -140.72 | -49.7213 | 39.28 | 171.3512 | -0.98863 | 0 | 0
0% |  | 0 | 165 | 2013-12-25 02:44 | 2.6353 | -23.4371 |  |  |  |  | -140.47 | -49.5757 | 39.53 | 171.5633 | -0.98918 | 0 | 0
0% |  | 0 | 166 | 2013-12-25 02:45 | 2.652 | -23.4371 |  |  |  |  | -140.22 | -49.4298 | 39.78 | 171.7758 | -0.98972 | 0 | 0
0% |  | 0 | 167 | 2013-12-25 02:46 | 2.6687 | -23.4371 |  |  |  |  | -139.97 | -49.2836 | 40.03 | 171.9888 | -0.99024 | 0 | 0
0% |  | 0 | 168 | 2013-12-25 02:47 | 2.6853 | -23.4371 |  |  |  |  | -139.72 | -49.137 | 40.28 | 172.2023 | -0.99075 | 0 | 0
0% |  | 0 | 169 | 2013-12-25 02:48 | 2.702 | -23.4371 |  |  |  |  | -139.47 | -48.9901 | 40.53 | 172.4161 | -0.99125 | 0 | 0
0% |  | 0 | 170 | 2013-12-25 02:49 | 2.7187 | -23.4371 |  |  |  |  | -139.22 | -48.8429 | 40.78 | 172.6303 | -0.99174 | 0 | 0
0% |  | 0 | 171 | 2013-12-25 02:50 | 2.7353 | -23.4371 |  |  |  |  | -138.97 | -48.6954 | 41.03 | 172.8449 | -0.99221 | 0 | 0
0% |  | 0 | 172 | 2013-12-25 02:51 | 2.752 | -23.4371 |  |  |  |  | -138.72 | -48.5476 | 41.28 | 173.0599 | -0.99267 | 0 | 0
0% |  | 0 | 173 | 2013-12-25 02:52 | 2.7687 | -23.4371 |  |  |  |  | -138.47 | -48.3994 | 41.53 | 173.2751 | -0.99312 | 0 | 0
0% |  | 0 | 174 | 2013-12-25 02:53 | 2.7853 | -23.4371 |  |  |  |  | -138.22 | -48.251 | 41.78 | 173.4907 | -0.99355 | 0 | 0
0% |  | 0 | 175 | 2013-12-25 02:54 | 2.802 | -23.4371 |  |  |  |  | -137.97 | -48.1023 | 42.03 | 173.7065 | -0.99397 | 0 | 0
0% |  | 0 | 176 | 2013-12-25 02:55 | 2.8187 | -23.4371 |  |  |  |  | -137.72 | -47.9532 | 42.28 | 173.9225 | -0.99438 | 0 | 0
0% |  | 0 | 177 | 2013-12-25 02:56 | 2.8353 | -23.4371 |  |  |  |  | -137.47 | -47.8039 | 42.53 | 174.1387 | -0.99477 | 0 | 0
0% |  | 0 | 178 | 2013-12-25 02:57 | 2.852 | -23.4371 |  |  |  |  | -137.22 | -47.6544 | 42.78 | 174.355 | -0.99515 | 0 | 0
0% |  | 0 | 179 | 2013-12-25 02:58 | 2.8687 | -23.4371 |  |  |  |  | -136.97 | -47.5045 | 43.03 | 174.5713 | -0.99551 | 0 | 0
0% |  | 0 | 180 | 2013-12-25 02:59 | 2.8853 | -23.4371 |  |  |  |  | -136.72 | -47.3544 | 43.28 | 174.7876 | -0.99586 | 0 | 0
0% |  | 0 | 181 | 2013-12-25 03:00 | 2.902 | -23.4371 |  |  |  |  | -136.47 | -47.204 | 43.53 | 175.0039 | -0.9962 | 0 | 0
0% |  | 0 | 182 | 2013-12-25 03:01 | 2.9187 | -23.4371 |  |  |  |  | -136.22 | -47.0533 | 43.78 | 175.2199 | -0.99652 | 0 | 0
0% |  | 0 | 183 | 2013-12-25 03:02 | 2.9353 | -23.4371 |  |  |  |  | -135.97 | -46.9024 | 44.03 | 175.4357 | -0.99683 | 0 | 0
0% |  | 0 | 184 | 2013-12-25 03:03 | 2.952 | -23.4371 |  |  |  |  | -135.72 | -46.7512 | 44.28 | 175.651 | -0.99712 | 0 | 0
0% |  | 0 | 185 | 2013-12-25 03:04 | 2.9687 | -23.4371 |  |  |  |  | -135.47 | -46.5998 | 44.53 | 175.8657 | -0.9974 | 0 | 0
0% |  | 0 | 186 | 2013-12-25 03:05 | 2.9853 | -23.4371 |  |  |  |  | -135.22 | -46.4481 | 44.78 | 176.0796 | -0.99766 | 0 | 0
0% |  | 0 | 187 | 2013-12-25 03:06 | 3.002 | -23.4371 |  |  |  |  | -134.97 | -46.2962 | 45.03 | 176.2926 | -0.99791 | 0 | 0
0% |  | 0 | 188 | 2013-12-25 03:07 | 3.0187 | -23.4371 |  |  |  |  | -134.72 | -46.144 | 45.28 | 176.5042 | -0.99814 | 0 | 0
0% |  | 0 | 189 | 2013-12-25 03:08 | 3.0353 | -23.4371 |  |  |  |  | -134.47 | -45.9916 | 45.53 | 176.7141 | -0.99836 | 0 | 0
0% |  | 0 | 190 | 2013-12-25 03:09 | 3.052 | -23.4371 |  |  |  |  | -134.22 | -45.839 | 45.78 | 176.9218 | -0.99856 | 0 | 0
0% |  | 0 | 191 | 2013-12-25 03:10 | 3.0687 | -23.4371 |  |  |  |  | -133.97 | -45.6861 | 46.03 | 177.1269 | -0.99874 | 0 | 0
0% |  | 0 | 192 | 2013-12-25 03:11 | 3.0853 | -23.4371 |  |  |  |  | -133.72 | -45.533 | 46.28 | 177.3284 | -0.99891 | 0 | 0
0% |  | 0 | 193 | 2013-12-25 03:12 | 3.102 | -23.4371 |  |  |  |  | -133.47 | -45.3797 | 46.53 | 177.5254 | -0.99907 | 0 | 0
0% |  | 0 | 194 | 2013-12-25 03:13 | 3.1187 | -23.4371 |  |  |  |  | -133.22 | -45.2262 | 46.78 | 177.7165 | -0.99921 | 0 | 0
0% |  | 0 | 195 | 2013-12-25 03:14 | 3.1353 | -23.4371 |  |  |  |  | -132.97 | -45.0724 | 47.03 | 177.9001 | -0.99933 | 0 | 0
0% |  | 0 | 196 | 2013-12-25 03:15 | 3.152 | -23.4371 |  |  |  |  | -132.72 | -44.9185 | 47.28 | 178.0737 | -0.99943 | 0 | 0
0% |  | 0 | 197 | 2013-12-25 03:16 | 3.1687 | -23.4371 |  |  |  |  | -132.47 | -44.7643 | 47.53 | 178.2341 | -0.99953 | 0 | 0
0% |  | 0 | 198 | 2013-12-25 03:17 | 3.1853 | -23.4371 |  |  |  |  | -132.22 | -44.61 | 47.78 | 178.3774 | -0.9996 | 0 | 0
0% |  | 0 | 199 | 2013-12-25 03:18 | 3.202 | -23.4371 |  |  |  |  | -131.97 | -44.4554 | 48.03 | 178.4982 | -0.99966 | 0 | 0
0% |  | 0 | 200 | 2013-12-25 03:19 | 3.2187 | -23.4371 |  |  |  |  | -131.72 | -44.3006 | 48.28 | 178.5907 | -0.9997 | 0 | 0
0% |  | 0 | 201 | 2013-12-25 03:20 | 3.2353 | -23.4371 |  |  |  |  | -131.47 | -44.1457 | 48.53 | 178.6486 | -0.99972 | 0 | 0
0% |  | 0 | 202 | 2013-12-25 03:21 | 3.252 | -23.4371 |  |  |  |  | -131.22 | -43.9905 | 48.78 | 178.6672 | -0.99973 | 0 | 0
0% |  | 0 | 203 | 2013-12-25 03:22 | 3.2687 | -23.4371 |  |  |  |  | -130.97 | -43.8352 | 49.03 | 178.6447 | -0.99972 | 0 | 0
0% |  | 0 | 204 | 2013-12-25 03:23 | 3.2853 | -23.4371 |  |  |  |  | -130.72 | -43.6797 | 49.28 | 178.5828 | -0.99969 | 0 | 0
0% |  | 0 | 205 | 2013-12-25 03:24 | 3.302 | -23.4371 |  |  |  |  | -130.47 | -43.524 | 49.53 | 178.4861 | -0.99965 | 0 | 0
0% |  | 0 | 206 | 2013-12-25 03:25 | 3.3187 | -23.4371 |  |  |  |  | -130.22 | -43.3681 | 49.78 | 178.3605 | -0.99959 | 0 | 0
0% |  | 0 | 207 | 2013-12-25 03:26 | 3.3353 | -23.4371 |  |  |  |  | -129.97 | -43.212 | 50.03 | 178.2119 | -0.99951 | 0 | 0
0% |  | 0 | 208 | 2013-12-25 03:27 | 3.352 | -23.4371 |  |  |  |  | -129.72 | -43.0558 | 50.28 | 178.0454 | -0.99942 | 0 | 0
0% |  | 0 | 209 | 2013-12-25 03:28 | 3.3687 | -23.4371 |  |  |  |  | -129.47 | -42.8994 | 50.53 | 177.865 | -0.99931 | 0 | 0
0% |  | 0 | 210 | 2013-12-25 03:29 | 3.3853 | -23.4371 |  |  |  |  | -129.22 | -42.7428 | 50.78 | 177.6739 | -0.99918 | 0 | 0
0% |  | 0 | 211 | 2013-12-25 03:30 | 3.402 | -23.4371 |  |  |  |  | -128.97 | -42.5861 | 51.03 | 177.4743 | -0.99903 | 0 | 0
0% |  | 0 | 212 | 2013-12-25 03:31 | 3.4187 | -23.4371 |  |  |  |  | -128.72 | -42.4292 | 51.28 | 177.2679 | -0.99886 | 0 | 0
0% |  | 0 | 213 | 2013-12-25 03:32 | 3.4353 | -23.4371 |  |  |  |  | -128.47 | -42.2722 | 51.53 | 177.0562 | -0.99868 | 0 | 0
0% |  | 0 | 214 | 2013-12-25 03:33 | 3.452 | -23.4371 |  |  |  |  | -128.22 | -42.115 | 51.78 | 176.84 | -0.99848 | 0 | 0
0% |  | 0 | 215 | 2013-12-25 03:34 | 3.4687 | -23.4371 |  |  |  |  | -127.97 | -41.9577 | 52.03 | 176.6201 | -0.99826 | 0 | 0
0% |  | 0 | 216 | 2013-12-25 03:35 | 3.4853 | -23.4371 |  |  |  |  | -127.72 | -41.8002 | 52.28 | 176.3972 | -0.99802 | 0 | 0
0% |  | 0 | 217 | 2013-12-25 03:36 | 3.502 | -23.4371 |  |  |  |  | -127.47 | -41.6426 | 52.53 | 176.1716 | -0.99777 | 0 | 0
0% |  | 0 | 218 | 2013-12-25 03:37 | 3.5187 | -23.4371 |  |  |  |  | -127.22 | -41.4848 | 52.78 | 175.9438 | -0.9975 | 0 | 0
0% |  | 0 | 219 | 2013-12-25 03:38 | 3.5353 | -23.4371 |  |  |  |  | -126.97 | -41.3269 | 53.03 | 175.714 | -0.9972 | 0 | 0
0% |  | 0 | 220 | 2013-12-25 03:39 | 3.552 | -23.4371 |  |  |  |  | -126.72 | -41.1688 | 53.28 | 175.4825 | -0.99689 | 0 | 0
0% |  | 0 | 221 | 2013-12-25 03:40 | 3.5687 | -23.4371 |  |  |  |  | -126.47 | -41.0107 | 53.53 | 175.2494 | -0.99656 | 0 | 0
0% |  | 0 | 222 | 2013-12-25 03:41 | 3.5853 | -23.4371 |  |  |  |  | -126.22 | -40.8523 | 53.78 | 175.015 | -0.99622 | 0 | 0
0% |  | 0 | 223 | 2013-12-25 03:42 | 3.602 | -23.4371 |  |  |  |  | -125.97 | -40.6939 | 54.03 | 174.7793 | -0.99585 | 0 | 0
0% |  | 0 | 224 | 2013-12-25 03:43 | 3.6187 | -23.4371 |  |  |  |  | -125.72 | -40.5353 | 54.28 | 174.5424 | -0.99547 | 0 | 0
0% |  | 0 | 225 | 2013-12-25 03:44 | 3.6353 | -23.4371 |  |  |  |  | -125.47 | -40.3767 | 54.53 | 174.3045 | -0.99506 | 0 | 0
0% |  | 0 | 226 | 2013-12-25 03:45 | 3.652 | -23.4371 |  |  |  |  | -125.22 | -40.2179 | 54.78 | 174.0656 | -0.99464 | 0 | 0
0% |  | 0 | 227 | 2013-12-25 03:46 | 3.6687 | -23.4371 |  |  |  |  | -124.97 | -40.0589 | 55.03 | 173.8259 | -0.9942 | 0 | 0
0% |  | 0 | 228 | 2013-12-25 03:47 | 3.6853 | -23.4371 |  |  |  |  | -124.72 | -39.8999 | 55.28 | 173.5852 | -0.99374 | 0 | 0
0% |  | 0 | 229 | 2013-12-25 03:48 | 3.702 | -23.4371 |  |  |  |  | -124.47 | -39.7408 | 55.53 | 173.3438 | -0.99326 | 0 | 0
0% |  | 0 | 230 | 2013-12-25 03:49 | 3.7187 | -23.4371 |  |  |  |  | -124.22 | -39.5815 | 55.78 | 173.1016 | -0.99276 | 0 | 0
0% |  | 0 | 231 | 2013-12-25 03:50 | 3.7353 | -23.4371 |  |  |  |  | -123.97 | -39.4221 | 56.03 | 172.8588 | -0.99224 | 0 | 0
0% |  | 0 | 232 | 2013-12-25 03:51 | 3.752 | -23.4371 |  |  |  |  | -123.72 | -39.2627 | 56.28 | 172.6152 | -0.99171 | 0 | 0
0% |  | 0 | 233 | 2013-12-25 03:52 | 3.7687 | -23.4371 |  |  |  |  | -123.47 | -39.1031 | 56.53 | 172.371 | -0.99115 | 0 | 0
0% |  | 0 | 234 | 2013-12-25 03:53 | 3.7853 | -23.4371 |  |  |  |  | -123.22 | -38.9434 | 56.78 | 172.1262 | -0.99057 | 0 | 0
0% |  | 0 | 235 | 2013-12-25 03:54 | 3.802 | -23.4371 |  |  |  |  | -122.97 | -38.7837 | 57.03 | 171.8808 | -0.98998 | 0 | 0
0% |  | 0 | 236 | 2013-12-25 03:55 | 3.8187 | -23.4371 |  |  |  |  | -122.72 | -38.6238 | 57.28 | 171.6348 | -0.98936 | 0 | 0
0% |  | 0 | 237 | 2013-12-25 03:56 | 3.8353 | -23.4371 |  |  |  |  | -122.47 | -38.4639 | 57.53 | 171.3882 | -0.98873 | 0 | 0
0% |  | 0 | 238 | 2013-12-25 03:57 | 3.852 | -23.4371 |  |  |  |  | -122.22 | -38.3038 | 57.78 | 171.1412 | -0.98807 | 0 | 0
0% |  | 0 | 239 | 2013-12-25 03:58 | 3.8687 | -23.4371 |  |  |  |  | -121.97 | -38.1437 | 58.03 | 170.8936 | -0.9874 | 0 | 0
0% |  | 0 | 240 | 2013-12-25 03:59 | 3.8853 | -23.4371 |  |  |  |  | -121.72 | -37.9835 | 58.28 | 170.6455 | -0.9867 | 0 | 0
0% |  | 0 | 241 | 2013-12-25 04:00 | 3.902 | -23.4371 |  |  |  |  | -121.47 | -37.8232 | 58.53 | 170.3969 | -0.98599 | 0 | 0
0% |  | 0 | 242 | 2013-12-25 04:01 | 3.9187 | -23.4371 |  |  |  |  | -121.22 | -37.6628 | 58.78 | 170.1478 | -0.98525 | 0 | 0
0% |  | 0 | 243 | 2013-12-25 04:02 | 3.9353 | -23.4371 |  |  |  |  | -120.97 | -37.5024 | 59.03 | 169.8982 | -0.9845 | 0 | 0
0% |  | 0 | 244 | 2013-12-25 04:03 | 3.952 | -23.4371 |  |  |  |  | -120.72 | -37.3418 | 59.28 | 169.6482 | -0.98372 | 0 | 0
0% |  | 0 | 245 | 2013-12-25 04:04 | 3.9687 | -23.4371 |  |  |  |  | -120.47 | -37.1812 | 59.53 | 169.3978 | -0.98293 | 0 | 0
0% |  | 0 | 246 | 2013-12-25 04:05 | 3.9853 | -23.4371 |  |  |  |  | -120.22 | -37.0206 | 59.78 | 169.1469 | -0.98211 | 0 | 0
0% |  | 0 | 247 | 2013-12-25 04:06 | 4.002 | -23.4371 |  |  |  |  | -119.97 | -36.8598 | 60.03 | 168.8956 | -0.98128 | 0 | 0
0% |  | 0 | 248 | 2013-12-25 04:07 | 4.0187 | -23.4371 |  |  |  |  | -119.72 | -36.699 | 60.28 | 168.6439 | -0.98042 | 0 | 0
0% |  | 0 | 249 | 2013-12-25 04:08 | 4.0353 | -23.4371 |  |  |  |  | -119.47 | -36.5382 | 60.53 | 168.3918 | -0.97955 | 0 | 0
0% |  | 0 | 250 | 2013-12-25 04:09 | 4.052 | -23.4371 |  |  |  |  | -119.22 | -36.3772 | 60.78 | 168.1392 | -0.97865 | 0 | 0
0% |  | 0 | 251 | 2013-12-25 04:10 | 4.0687 | -23.4371 |  |  |  |  | -118.97 | -36.2162 | 61.03 | 167.8863 | -0.97773 | 0 | 0
0% |  | 0 | 252 | 2013-12-25 04:11 | 4.0853 | -23.4371 |  |  |  |  | -118.72 | -36.0552 | 61.28 | 167.633 | -0.9768 | 0 | 0
0% |  | 0 | 253 | 2013-12-25 04:12 | 4.102 | -23.4371 |  |  |  |  | -118.47 | -35.8941 | 61.53 | 167.3793 | -0.97584 | 0 | 0
0% |  | 0 | 254 | 2013-12-25 04:13 | 4.1187 | -23.4371 |  |  |  |  | -118.22 | -35.7329 | 61.78 | 167.1252 | -0.97486 | 0 | 0
0% |  | 0 | 255 | 2013-12-25 04:14 | 4.1353 | -23.4371 |  |  |  |  | -117.97 | -35.5717 | 62.03 | 166.8708 | -0.97386 | 0 | 0
0% |  | 0 | 256 | 2013-12-25 04:15 | 4.152 | -23.4371 |  |  |  |  | -117.72 | -35.4105 | 62.28 | 166.616 | -0.97284 | 0 | 0
0% |  | 0 | 257 | 2013-12-25 04:16 | 4.1687 | -23.4371 |  |  |  |  | -117.47 | -35.2492 | 62.53 | 166.3608 | -0.9718 | 0 | 0
0% |  | 0 | 258 | 2013-12-25 04:17 | 4.1853 | -23.4371 |  |  |  |  | -117.22 | -35.0878 | 62.78 | 166.1053 | -0.97074 | 0 | 0
0% |  | 0 | 259 | 2013-12-25 04:18 | 4.202 | -23.4371 |  |  |  |  | -116.97 | -34.9264 | 63.03 | 165.8495 | -0.96966 | 0 | 0
0% |  | 0 | 260 | 2013-12-25 04:19 | 4.2187 | -23.4371 |  |  |  |  | -116.72 | -34.765 | 63.28 | 165.5932 | -0.96855 | 0 | 0
0% |  | 0 | 261 | 2013-12-25 04:20 | 4.2353 | -23.4371 |  |  |  |  | -116.47 | -34.6035 | 63.53 | 165.3367 | -0.96743 | 0 | 0
0% |  | 0 | 262 | 2013-12-25 04:21 | 4.252 | -23.4371 |  |  |  |  | -116.22 | -34.442 | 63.78 | 165.0798 | -0.96629 | 0 | 0
0% |  | 0 | 263 | 2013-12-25 04:22 | 4.2687 | -23.4371 |  |  |  |  | -115.97 | -34.2805 | 64.03 | 164.8226 | -0.96512 | 0 | 0
0% |  | 0 | 264 | 2013-12-25 04:23 | 4.2853 | -23.4371 |  |  |  |  | -115.72 | -34.1189 | 64.28 | 164.5651 | -0.96393 | 0 | 0
0% |  | 0 | 265 | 2013-12-25 04:24 | 4.302 | -23.4371 |  |  |  |  | -115.47 | -33.9573 | 64.53 | 164.3072 | -0.96273 | 0 | 0
0% |  | 0 | 266 | 2013-12-25 04:25 | 4.3187 | -23.4371 |  |  |  |  | -115.22 | -33.7957 | 64.78 | 164.0491 | -0.9615 | 0 | 0
0% |  | 0 | 267 | 2013-12-25 04:26 | 4.3353 | -23.4371 |  |  |  |  | -114.97 | -33.634 | 65.03 | 163.7906 | -0.96025 | 0 | 0
0% |  | 0 | 268 | 2013-12-25 04:27 | 4.352 | -23.4371 |  |  |  |  | -114.72 | -33.4723 | 65.28 | 163.5318 | -0.95898 | 0 | 0
0% |  | 0 | 269 | 2013-12-25 04:28 | 4.3687 | -23.4371 |  |  |  |  | -114.47 | -33.3106 | 65.53 | 163.2727 | -0.95769 | 0 | 0
0% |  | 0 | 270 | 2013-12-25 04:29 | 4.3853 | -23.4371 |  |  |  |  | -114.22 | -33.1489 | 65.78 | 163.0133 | -0.95637 | 0 | 0
0% |  | 0 | 271 | 2013-12-25 04:30 | 4.402 | -23.4371 |  |  |  |  | -113.97 | -32.9871 | 66.03 | 162.7537 | -0.95504 | 0 | 0
0% |  | 0 | 272 | 2013-12-25 04:31 | 4.4187 | -23.4371 |  |  |  |  | -113.72 | -32.8254 | 66.28 | 162.4937 | -0.95368 | 0 | 0
0% |  | 0 | 273 | 2013-12-25 04:32 | 4.4353 | -23.4371 |  |  |  |  | -113.47 | -32.6636 | 66.53 | 162.2334 | -0.95231 | 0 | 0
0% |  | 0 | 274 | 2013-12-25 04:33 | 4.452 | -23.4371 |  |  |  |  | -113.22 | -32.5018 | 66.78 | 161.9729 | -0.95091 | 0 | 0
0% |  | 0 | 275 | 2013-12-25 04:34 | 4.4687 | -23.4371 |  |  |  |  | -112.97 | -32.34 | 67.03 | 161.712 | -0.94949 | 0 | 0
0% |  | 0 | 276 | 2013-12-25 04:35 | 4.4853 | -23.4371 |  |  |  |  | -112.72 | -32.1781 | 67.28 | 161.4509 | -0.94805 | 0 | 0
0% |  | 0 | 277 | 2013-12-25 04:36 | 4.502 | -23.4371 |  |  |  |  | -112.47 | -32.0163 | 67.53 | 161.1895 | -0.94659 | 0 | 0
0% |  | 0 | 278 | 2013-12-25 04:37 | 4.5187 | -23.4371 |  |  |  |  | -112.22 | -31.8545 | 67.78 | 160.9279 | -0.94511 | 0 | 0
0% |  | 0 | 279 | 2013-12-25 04:38 | 4.5353 | -23.4371 |  |  |  |  | -111.97 | -31.6926 | 68.03 | 160.666 | -0.9436 | 0 | 0
0% |  | 0 | 280 | 2013-12-25 04:39 | 4.552 | -23.4371 |  |  |  |  | -111.72 | -31.5308 | 68.28 | 160.4038 | -0.94208 | 0 | 0
0% |  | 0 | 281 | 2013-12-25 04:40 | 4.5687 | -23.4371 |  |  |  |  | -111.47 | -31.369 | 68.53 | 160.1413 | -0.94053 | 0 | 0
0% |  | 0 | 282 | 2013-12-25 04:41 | 4.5853 | -23.4371 |  |  |  |  | -111.22 | -31.2071 | 68.78 | 159.8786 | -0.93897 | 0 | 0
0% |  | 0 | 283 | 2013-12-25 04:42 | 4.602 | -23.4371 |  |  |  |  | -110.97 | -31.0453 | 69.03 | 159.6157 | -0.93738 | 0 | 0
0% |  | 0 | 284 | 2013-12-25 04:43 | 4.6187 | -23.4371 |  |  |  |  | -110.72 | -30.8835 | 69.28 | 159.3525 | -0.93577 | 0 | 0
0% |  | 0 | 285 | 2013-12-25 04:44 | 4.6353 | -23.4371 |  |  |  |  | -110.47 | -30.7216 | 69.53 | 159.089 | -0.93414 | 0 | 0
0% |  | 0 | 286 | 2013-12-25 04:45 | 4.652 | -23.4371 |  |  |  |  | -110.22 | -30.5598 | 69.78 | 158.8253 | -0.93248 | 0 | 0
0% |  | 0 | 287 | 2013-12-25 04:46 | 4.6687 | -23.4371 |  |  |  |  | -109.97 | -30.398 | 70.03 | 158.5614 | -0.93081 | 0 | 0
0% |  | 0 | 288 | 2013-12-25 04:47 | 4.6853 | -23.4371 |  |  |  |  | -109.72 | -30.2362 | 70.28 | 158.2972 | -0.92911 | 0 | 0
0% |  | 0 | 289 | 2013-12-25 04:48 | 4.702 | -23.4371 |  |  |  |  | -109.47 | -30.0744 | 70.53 | 158.0327 | -0.9274 | 0 | 0
0% |  | 0 | 290 | 2013-12-25 04:49 | 4.7187 | -23.4371 |  |  |  |  | -109.22 | -29.9127 | 70.78 | 157.7681 | -0.92566 | 0 | 0
0% |  | 0 | 291 | 2013-12-25 04:50 | 4.7353 | -23.4371 |  |  |  |  | -108.97 | -29.7509 | 71.03 | 157.5032 | -0.9239 | 0 | 0
0% |  | 0 | 292 | 2013-12-25 04:51 | 4.752 | -23.4371 |  |  |  |  | -108.72 | -29.5892 | 71.28 | 157.2381 | -0.92212 | 0 | 0
0% |  | 0 | 293 | 2013-12-25 04:52 | 4.7687 | -23.4371 |  |  |  |  | -108.47 | -29.4275 | 71.53 | 156.9728 | -0.92032 | 0 | 0
0% |  | 0 | 294 | 2013-12-25 04:53 | 4.7853 | -23.4371 |  |  |  |  | -108.22 | -29.2658 | 71.78 | 156.7072 | -0.9185 | 0 | 0
0% |  | 0 | 295 | 2013-12-25 04:54 | 4.802 | -23.4371 |  |  |  |  | -107.97 | -29.1041 | 72.03 | 156.4414 | -0.91665 | 0 | 0
0% |  | 0 | 296 | 2013-12-25 04:55 | 4.8187 | -23.4371 |  |  |  |  | -107.72 | -28.9424 | 72.28 | 156.1754 | -0.91479 | 0 | 0
0% |  | 0 | 297 | 2013-12-25 04:56 | 4.8353 | -23.4371 |  |  |  |  | -107.47 | -28.7808 | 72.53 | 155.9092 | -0.9129 | 0 | 0
0% |  | 0 | 298 | 2013-12-25 04:57 | 4.852 | -23.4371 |  |  |  |  | -107.22 | -28.6192 | 72.78 | 155.6428 | -0.91099 | 0 | 0
0% |  | 0 | 299 | 2013-12-25 04:58 | 4.8687 | -23.4371 |  |  |  |  | -106.97 | -28.4577 | 73.03 | 155.3762 | -0.90906 | 0 | 0
0% |  | 0 | 300 | 2013-12-25 04:59 | 4.8853 | -23.4371 |  |  |  |  | -106.72 | -28.2962 | 73.28 | 155.1094 | -0.90711 | 0 | 0
0% |  | 0 | 301 | 2013-12-25 05:00 | 4.902 | -23.4371 |  |  |  |  | -106.47 | -28.1347 | 73.53 | 154.8423 | -0.90514 | 0 | 0
0% |  | 0 | 302 | 2013-12-25 05:01 | 4.9187 | -23.4371 |  |  |  |  | -106.22 | -27.9732 | 73.78 | 154.5751 | -0.90315 | 0 | 0
0% |  | 0 | 303 | 2013-12-25 05:02 | 4.9353 | -23.4371 |  |  |  |  | -105.97 | -27.8118 | 74.03 | 154.3077 | -0.90114 | 0 | 0
0% |  | 0 | 304 | 2013-12-25 05:03 | 4.952 | -23.4371 |  |  |  |  | -105.72 | -27.6504 | 74.28 | 154.04 | -0.8991 | 0 | 0
0% |  | 0 | 305 | 2013-12-25 05:04 | 4.9687 | -23.4371 |  |  |  |  | -105.47 | -27.4891 | 74.53 | 153.7722 | -0.89704 | 0 | 0
0% |  | 0 | 306 | 2013-12-25 05:05 | 4.9853 | -23.4371 |  |  |  |  | -105.22 | -27.3278 | 74.78 | 153.5042 | -0.89497 | 0 | 0
0% |  | 0 | 307 | 2013-12-25 05:06 | 5.002 | -23.4371 |  |  |  |  | -104.97 | -27.1665 | 75.03 | 153.236 | -0.89287 | 0 | 0
0% |  | 0 | 308 | 2013-12-25 05:07 | 5.0187 | -23.4371 |  |  |  |  | -104.72 | -27.0053 | 75.28 | 152.9677 | -0.89075 | 0 | 0
0% |  | 0 | 309 | 2013-12-25 05:08 | 5.0353 | -23.4371 |  |  |  |  | -104.47 | -26.8441 | 75.53 | 152.6991 | -0.88861 | 0 | 0
0% |  | 0 | 310 | 2013-12-25 05:09 | 5.052 | -23.4371 |  |  |  |  | -104.22 | -26.683 | 75.78 | 152.4304 | -0.88645 | 0 | 0
0% |  | 0 | 311 | 2013-12-25 05:10 | 5.0687 | -23.4371 |  |  |  |  | -103.97 | -26.5219 | 76.03 | 152.1615 | -0.88427 | 0 | 0
0% |  | 0 | 312 | 2013-12-25 05:11 | 5.0853 | -23.4371 |  |  |  |  | -103.72 | -26.3609 | 76.28 | 151.8924 | -0.88206 | 0 | 0
0% |  | 0 | 313 | 2013-12-25 05:12 | 5.102 | -23.4371 |  |  |  |  | -103.47 | -26.1999 | 76.53 | 151.6232 | -0.87984 | 0 | 0
0% |  | 0 | 314 | 2013-12-25 05:13 | 5.1187 | -23.4371 |  |  |  |  | -103.22 | -26.039 | 76.78 | 151.3538 | -0.8776 | 0 | 0
0% |  | 0 | 315 | 2013-12-25 05:14 | 5.1353 | -23.4371 |  |  |  |  | -102.97 | -25.8782 | 77.03 | 151.0842 | -0.87533 | 0 | 0
0% |  | 0 | 316 | 2013-12-25 05:15 | 5.152 | -23.4371 |  |  |  |  | -102.72 | -25.7174 | 77.28 | 150.8145 | -0.87305 | 0 | 0
0% |  | 0 | 317 | 2013-12-25 05:16 | 5.1687 | -23.4371 |  |  |  |  | -102.47 | -25.5566 | 77.53 | 150.5446 | -0.87074 | 0 | 0
0% |  | 0 | 318 | 2013-12-25 05:17 | 5.1853 | -23.4371 |  |  |  |  | -102.22 | -25.396 | 77.78 | 150.2745 | -0.86841 | 0 | 0
0% |  | 0 | 319 | 2013-12-25 05:18 | 5.202 | -23.4371 |  |  |  |  | -101.97 | -25.2353 | 78.03 | 150.0043 | -0.86606 | 0 | 0
0% |  | 0 | 320 | 2013-12-25 05:19 | 5.2187 | -23.4371 |  |  |  |  | -101.72 | -25.0748 | 78.28 | 149.7339 | -0.86369 | 0 | 0
0% |  | 0 | 321 | 2013-12-25 05:20 | 5.2353 | -23.4371 |  |  |  |  | -101.47 | -24.9143 | 78.53 | 149.4634 | -0.8613 | 0 | 0
0% |  | 0 | 322 | 2013-12-25 05:21 | 5.252 | -23.4371 |  |  |  |  | -101.22 | -24.7539 | 78.78 | 149.1927 | -0.8589 | 0 | 0
0% |  | 0 | 323 | 2013-12-25 05:22 | 5.2687 | -23.4371 |  |  |  |  | -100.97 | -24.5935 | 79.03 | 148.9219 | -0.85646 | 0 | 0
0% |  | 0 | 324 | 2013-12-25 05:23 | 5.2853 | -23.4371 |  |  |  |  | -100.72 | -24.4332 | 79.28 | 148.651 | -0.85401 | 0 | 0
0% |  | 0 | 325 | 2013-12-25 05:24 | 5.302 | -23.4371 |  |  |  |  | -100.47 | -24.273 | 79.53 | 148.3799 | -0.85154 | 0 | 0
0% |  | 0 | 326 | 2013-12-25 05:25 | 5.3187 | -23.4371 |  |  |  |  | -100.22 | -24.1129 | 79.78 | 148.1087 | -0.84905 | 0 | 0
0% |  | 0 | 327 | 2013-12-25 05:26 | 5.3353 | -23.4371 |  |  |  |  | -99.97 | -23.9528 | 80.03 | 147.8373 | -0.84654 | 0 | 0
0% |  | 0 | 328 | 2013-12-25 05:27 | 5.352 | -23.4371 |  |  |  |  | -99.72 | -23.7928 | 80.28 | 147.5658 | -0.84401 | 0 | 0
0% |  | 0 | 329 | 2013-12-25 05:28 | 5.3687 | -23.4371 |  |  |  |  | -99.47 | -23.6329 | 80.53 | 147.2942 | -0.84146 | 0 | 0
0% |  | 0 | 330 | 2013-12-25 05:29 | 5.3853 | -23.4371 |  |  |  |  | -99.22 | -23.4731 | 80.78 | 147.0224 | -0.83888 | 0 | 0
0% |  | 0 | 331 | 2013-12-25 05:30 | 5.402 | -23.4371 |  |  |  |  | -98.97 | -23.3133 | 81.03 | 146.7506 | -0.83629 | 0 | 0
0% |  | 0 | 332 | 2013-12-25 05:31 | 5.4187 | -23.4371 |  |  |  |  | -98.72 | -23.1537 | 81.28 | 146.4786 | -0.83368 | 0 | 0
0% |  | 0 | 333 | 2013-12-25 05:32 | 5.4353 | -23.4371 |  |  |  |  | -98.47 | -22.9941 | 81.53 | 146.2064 | -0.83105 | 0 | 0
0% |  | 0 | 334 | 2013-12-25 05:33 | 5.452 | -23.4371 |  |  |  |  | -98.22 | -22.8346 | 81.78 | 145.9342 | -0.82839 | 0 | 0
0% |  | 0 | 335 | 2013-12-25 05:34 | 5.4687 | -23.4371 |  |  |  |  | -97.97 | -22.6752 | 82.03 | 145.6618 | -0.82572 | 0 | 0
0% |  | 0 | 336 | 2013-12-25 05:35 | 5.4853 | -23.4371 |  |  |  |  | -97.72 | -22.5158 | 82.28 | 145.3894 | -0.82303 | 0 | 0
0% |  | 0 | 337 | 2013-12-25 05:36 | 5.502 | -23.4371 |  |  |  |  | -97.47 | -22.3566 | 82.53 | 145.1168 | -0.82032 | 0 | 0
0% |  | 0 | 338 | 2013-12-25 05:37 | 5.5187 | -23.4371 |  |  |  |  | -97.22 | -22.1974 | 82.78 | 144.8441 | -0.81759 | 0 | 0
0% |  | 0 | 339 | 2013-12-25 05:38 | 5.5353 | -23.4371 |  |  |  |  | -96.97 | -22.0384 | 83.03 | 144.5713 | -0.81484 | 0 | 0
0% |  | 0 | 340 | 2013-12-25 05:39 | 5.552 | -23.4371 |  |  |  |  | -96.72 | -21.8794 | 83.28 | 144.2984 | -0.81207 | 0 | 0
0% |  | 0 | 341 | 2013-12-25 05:40 | 5.5687 | -23.4371 |  |  |  |  | -96.47 | -21.7205 | 83.53 | 144.0254 | -0.80928 | 0 | 0
0% |  | 0 | 342 | 2013-12-25 05:41 | 5.5853 | -23.4371 |  |  |  |  | -96.22 | -21.5618 | 83.78 | 143.7523 | -0.80647 | 0 | 0
0% |  | 0 | 343 | 2013-12-25 05:42 | 5.602 | -23.4371 |  |  |  |  | -95.97 | -21.4031 | 84.03 | 143.4791 | -0.80364 | 0 | 0
0% |  | 0 | 344 | 2013-12-25 05:43 | 5.6187 | -23.4371 |  |  |  |  | -95.72 | -21.2445 | 84.28 | 143.2058 | -0.80079 | 0 | 0
0% |  | 0 | 345 | 2013-12-25 05:44 | 5.6353 | -23.4371 |  |  |  |  | -95.47 | -21.0861 | 84.53 | 142.9324 | -0.79793 | 0 | 0
0% |  | 0 | 346 | 2013-12-25 05:45 | 5.652 | -23.4371 |  |  |  |  | -95.22 | -20.9277 | 84.78 | 142.659 | -0.79504 | 0 | 0
0% |  | 0 | 347 | 2013-12-25 05:46 | 5.6687 | -23.4371 |  |  |  |  | -94.97 | -20.7694 | 85.03 | 142.3854 | -0.79213 | 0 | 0
0% |  | 0 | 348 | 2013-12-25 05:47 | 5.6853 | -23.4371 |  |  |  |  | -94.72 | -20.6113 | 85.28 | 142.1117 | -0.78921 | 0 | 0
0% |  | 0 | 349 | 2013-12-25 05:48 | 5.702 | -23.4371 |  |  |  |  | -94.47 | -20.4532 | 85.53 | 141.838 | -0.78627 | 0 | 0
0% |  | 0 | 350 | 2013-12-25 05:49 | 5.7187 | -23.4371 |  |  |  |  | -94.22 | -20.2953 | 85.78 | 141.5642 | -0.78331 | 0 | 0
0% |  | 0 | 351 | 2013-12-25 05:50 | 5.7353 | -23.4371 |  |  |  |  | -93.97 | -20.1374 | 86.03 | 141.2903 | -0.78032 | 0 | 0
0% |  | 0 | 352 | 2013-12-25 05:51 | 5.752 | -23.4371 |  |  |  |  | -93.72 | -19.9797 | 86.28 | 141.0163 | -0.77733 | 0 | 0
0% |  | 0 | 353 | 2013-12-25 05:52 | 5.7687 | -23.4371 |  |  |  |  | -93.47 | -19.8221 | 86.53 | 140.7423 | -0.77431 | 0 | 0
0% |  | 0 | 354 | 2013-12-25 05:53 | 5.7853 | -23.4371 |  |  |  |  | -93.22 | -19.6646 | 86.78 | 140.4682 | -0.77127 | 0 | 0
0% |  | 0 | 355 | 2013-12-25 05:54 | 5.802 | -23.4371 |  |  |  |  | -92.97 | -19.5072 | 87.03 | 140.194 | -0.76822 | 0 | 0
0% |  | 0 | 356 | 2013-12-25 05:55 | 5.8187 | -23.4371 |  |  |  |  | -92.72 | -19.35 | 87.28 | 139.9197 | -0.76514 | 0 | 0
0% |  | 0 | 357 | 2013-12-25 05:56 | 5.8353 | -23.4371 |  |  |  |  | -92.47 | -19.1928 | 87.53 | 139.6454 | -0.76205 | 0 | 0
0% |  | 0 | 358 | 2013-12-25 05:57 | 5.852 | -23.4371 |  |  |  |  | -92.22 | -19.0358 | 87.78 | 139.3711 | -0.75894 | 0 | 0
0% |  | 0 | 359 | 2013-12-25 05:58 | 5.8687 | -23.4371 |  |  |  |  | -91.97 | -18.8789 | 88.03 | 139.0966 | -0.75581 | 0 | 0
0% |  | 0 | 360 | 2013-12-25 05:59 | 5.8853 | -23.4371 |  |  |  |  | -91.72 | -18.7221 | 88.28 | 138.8221 | -0.75267 | 0 | 0
0% |  | 0 | 361 | 2013-12-25 06:00 | 5.902 | -23.4371 |  |  |  |  | -91.47 | -18.5655 | 88.53 | 138.5476 | -0.74951 | 0 | 0
0% |  | 0 | 362 | 2013-12-25 06:01 | 5.9187 | -23.4371 |  |  |  |  | -91.22 | -18.409 | 88.78 | 138.2729 | -0.74632 | 0 | 0
0% |  | 0 | 363 | 2013-12-25 06:02 | 5.9353 | -23.4371 |  |  |  |  | -90.97 | -18.2526 | 89.03 | 137.9983 | -0.74312 | 0 | 0
0% |  | 0 | 364 | 2013-12-25 06:03 | 5.952 | -23.4371 |  |  |  |  | -90.72 | -18.0963 | 89.28 | 137.7236 | -0.73991 | 0 | 0
0% |  | 0 | 365 | 2013-12-25 06:04 | 5.9687 | -23.4371 |  |  |  |  | -90.47 | -17.9402 | 89.53 | 137.4488 | -0.73667 | 0 | 0
0% |  | 0 | 366 | 2013-12-25 06:05 | 5.9853 | -23.4371 |  |  |  |  | -90.22 | -17.7842 | 89.78 | 137.174 | -0.73342 | 0 | 0
0% |  | 0 | 367 | 2013-12-25 06:06 | 6.002 | -23.4371 |  |  |  |  | -89.97 | -17.6283 | 90.03 | 136.8992 | -0.73015 | 0 | 0
0% |  | 0 | 368 | 2013-12-25 06:07 | 6.0187 | -23.4371 |  |  |  |  | -89.72 | -17.4725 | 90.28 | 136.6243 | -0.72687 | 0 | 0
0% |  | 0 | 369 | 2013-12-25 06:08 | 6.0353 | -23.4371 |  |  |  |  | -89.47 | -17.3169 | 90.53 | 136.3494 | -0.72356 | 0 | 0
0% |  | 0 | 370 | 2013-12-25 06:09 | 6.052 | -23.4371 |  |  |  |  | -89.22 | -17.1615 | 90.78 | 136.0744 | -0.72024 | 0 | 0
0% |  | 0 | 371 | 2013-12-25 06:10 | 6.0687 | -23.4371 |  |  |  |  | -88.97 | -17.0062 | 91.03 | 135.7994 | -0.7169 | 0 | 0
0% |  | 0 | 372 | 2013-12-25 06:11 | 6.0853 | -23.4371 |  |  |  |  | -88.72 | -16.851 | 91.28 | 135.5244 | -0.71355 | 0 | 0
0% |  | 0 | 373 | 2013-12-25 06:12 | 6.102 | -23.4371 |  |  |  |  | -88.47 | -16.6959 | 91.53 | 135.2493 | -0.71018 | 0 | 0
0% |  | 0 | 374 | 2013-12-25 06:13 | 6.1187 | -23.4371 |  |  |  |  | -88.22 | -16.541 | 91.78 | 134.9742 | -0.70679 | 0 | 0
0% |  | 0 | 375 | 2013-12-25 06:14 | 6.1353 | -23.4371 |  |  |  |  | -87.97 | -16.3863 | 92.03 | 134.6991 | -0.70338 | 0 | 0
0% |  | 0 | 376 | 2013-12-25 06:15 | 6.152 | -23.4371 |  |  |  |  | -87.72 | -16.2317 | 92.28 | 134.424 | -0.69996 | 0 | 0
0% |  | 0 | 377 | 2013-12-25 06:16 | 6.1687 | -23.4371 |  |  |  |  | -87.47 | -16.0772 | 92.53 | 134.1488 | -0.69652 | 0 | 0
0% |  | 0 | 378 | 2013-12-25 06:17 | 6.1853 | -23.4371 |  |  |  |  | -87.22 | -15.9229 | 92.78 | 133.8737 | -0.69307 | 0 | 0
0% |  | 0 | 379 | 2013-12-25 06:18 | 6.202 | -23.4371 |  |  |  |  | -86.97 | -15.7688 | 93.03 | 133.5985 | -0.6896 | 0 | 0
0% |  | 0 | 380 | 2013-12-25 06:19 | 6.2187 | -23.4371 |  |  |  |  | -86.72 | -15.6148 | 93.28 | 133.3233 | -0.68611 | 0 | 0
0% |  | 0 | 381 | 2013-12-25 06:20 | 6.2353 | -23.4371 |  |  |  |  | -86.47 | -15.4609 | 93.53 | 133.048 | -0.68261 | 0 | 0
0% |  | 0 | 382 | 2013-12-25 06:21 | 6.252 | -23.4371 |  |  |  |  | -86.22 | -15.3072 | 93.78 | 132.7728 | -0.67909 | 0 | 0
0% |  | 0 | 383 | 2013-12-25 06:22 | 6.2687 | -23.4371 |  |  |  |  | -85.97 | -15.1537 | 94.03 | 132.4976 | -0.67556 | 0 | 0
0% |  | 0 | 384 | 2013-12-25 06:23 | 6.2853 | -23.4371 |  |  |  |  | -85.72 | -15.0003 | 94.28 | 132.2223 | -0.67201 | 0 | 0
0% |  | 0 | 385 | 2013-12-25 06:24 | 6.302 | -23.4371 |  |  |  |  | -85.47 | -14.8471 | 94.53 | 131.9471 | -0.66844 | 0 | 0
0% |  | 0 | 386 | 2013-12-25 06:25 | 6.3187 | -23.4371 |  |  |  |  | -85.22 | -14.694 | 94.78 | 131.6718 | -0.66486 | 0 | 0
0% |  | 0 | 387 | 2013-12-25 06:26 | 6.3353 | -23.4371 |  |  |  |  | -84.97 | -14.5411 | 95.03 | 131.3966 | -0.66127 | 0 | 0
0% |  | 0 | 388 | 2013-12-25 06:27 | 6.352 | -23.4371 |  |  |  |  | -84.72 | -14.3884 | 95.28 | 131.1213 | -0.65766 | 0 | 0
0% |  | 0 | 389 | 2013-12-25 06:28 | 6.3687 | -23.4371 |  |  |  |  | -84.47 | -14.2358 | 95.53 | 130.8461 | -0.65403 | 0 | 0
0% |  | 0 | 390 | 2013-12-25 06:29 | 6.3853 | -23.4371 |  |  |  |  | -84.22 | -14.0834 | 95.78 | 130.5709 | -0.65039 | 0 | 0
0% |  | 0 | 391 | 2013-12-25 06:30 | 6.402 | -23.4371 |  |  |  |  | -83.97 | -13.9312 | 96.03 | 130.2956 | -0.64673 | 0 | 0
0% |  | 0 | 392 | 2013-12-25 06:31 | 6.4187 | -23.4371 |  |  |  |  | -83.72 | -13.7792 | 96.28 | 130.0204 | -0.64306 | 0 | 0
0% |  | 0 | 393 | 2013-12-25 06:32 | 6.4353 | -23.4371 |  |  |  |  | -83.47 | -13.6273 | 96.53 | 129.7452 | -0.63937 | 0 | 0
0% |  | 0 | 394 | 2013-12-25 06:33 | 6.452 | -23.4371 |  |  |  |  | -83.22 | -13.4756 | 96.78 | 129.47 | -0.63567 | 0 | 0
0% |  | 0 | 395 | 2013-12-25 06:34 | 6.4687 | -23.4371 |  |  |  |  | -82.97 | -13.324 | 97.03 | 129.1948 | -0.63196 | 0 | 0
0% |  | 0 | 396 | 2013-12-25 06:35 | 6.4853 | -23.4371 |  |  |  |  | -82.72 | -13.1727 | 97.28 | 128.9197 | -0.62823 | 0 | 0
0% |  | 0 | 397 | 2013-12-25 06:36 | 6.502 | -23.4371 |  |  |  |  | -82.47 | -13.0215 | 97.53 | 128.6445 | -0.62449 | 0 | 0
0% |  | 0 | 398 | 2013-12-25 06:37 | 6.5187 | -23.4371 |  |  |  |  | -82.22 | -12.8705 | 97.78 | 128.3694 | -0.62073 | 0 | 0
0% |  | 0 | 399 | 2013-12-25 06:38 | 6.5353 | -23.4371 |  |  |  |  | -81.97 | -12.7197 | 98.03 | 128.0943 | -0.61696 | 0 | 0
0% |  | 0 | 400 | 2013-12-25 06:39 | 6.552 | -23.4371 |  |  |  |  | -81.72 | -12.569 | 98.28 | 127.8193 | -0.61317 | 0 | 0
0% |  | 0 | 401 | 2013-12-25 06:40 | 6.5687 | -23.4371 |  |  |  |  | -81.47 | -12.4186 | 98.53 | 127.5443 | -0.60937 | 0 | 0
0% |  | 0 | 402 | 2013-12-25 06:41 | 6.5853 | -23.4371 |  |  |  |  | -81.22 | -12.2683 | 98.78 | 127.2693 | -0.60556 | 0 | 0
0% |  | 0 | 403 | 2013-12-25 06:42 | 6.602 | -23.4371 |  |  |  |  | -80.97 | -12.1182 | 99.03 | 126.9943 | -0.60174 | 0 | 0
0% |  | 0 | 404 | 2013-12-25 06:43 | 6.6187 | -23.4371 |  |  |  |  | -80.72 | -11.9683 | 99.28 | 126.7194 | -0.5979 | 0 | 0
0% |  | 0 | 405 | 2013-12-25 06:44 | 6.6353 | -23.4371 |  |  |  |  | -80.47 | -11.8186 | 99.53 | 126.4445 | -0.59404 | 0 | 0
0% |  | 0 | 406 | 2013-12-25 06:45 | 6.652 | -23.4371 |  |  |  |  | -80.22 | -11.6691 | 99.78 | 126.1696 | -0.59018 | 0 | 0
0% |  | 0 | 407 | 2013-12-25 06:46 | 6.6687 | -23.4371 |  |  |  |  | -79.97 | -11.5198 | 100.03 | 125.8948 | -0.5863 | 0 | 0
0% |  | 0 | 408 | 2013-12-25 06:47 | 6.6853 | -23.4371 |  |  |  |  | -79.72 | -11.3706 | 100.28 | 125.62 | -0.58241 | 0 | 0
0% |  | 0 | 409 | 2013-12-25 06:48 | 6.702 | -23.4371 |  |  |  |  | -79.47 | -11.2217 | 100.53 | 125.3453 | -0.5785 | 0 | 0
0% |  | 0 | 410 | 2013-12-25 06:49 | 6.7187 | -23.4371 |  |  |  |  | -79.22 | -11.073 | 100.78 | 125.0706 | -0.57459 | 0 | 0
0% |  | 0 | 411 | 2013-12-25 06:50 | 6.7353 | -23.4371 |  |  |  |  | -78.97 | -10.9244 | 101.03 | 124.796 | -0.57066 | 0 | 0
0% |  | 0 | 412 | 2013-12-25 06:51 | 6.752 | -23.4371 |  |  |  |  | -78.72 | -10.7761 | 101.28 | 124.5215 | -0.56671 | 0 | 0
0% |  | 0 | 413 | 2013-12-25 06:52 | 6.7687 | -23.4371 |  |  |  |  | -78.47 | -10.628 | 101.53 | 124.2469 | -0.56276 | 0 | 0
0% |  | 0 | 414 | 2013-12-25 06:53 | 6.7853 | -23.4371 |  |  |  |  | -78.22 | -10.48 | 101.78 | 123.9725 | -0.55879 | 0 | 0
0% |  | 0 | 415 | 2013-12-25 06:54 | 6.802 | -23.4371 |  |  |  |  | -77.97 | -10.3323 | 102.03 | 123.6981 | -0.55482 | 0 | 0
0% |  | 0 | 416 | 2013-12-25 06:55 | 6.8187 | -23.4371 |  |  |  |  | -77.72 | -10.1848 | 102.28 | 123.4237 | -0.55083 | 0 | 0
0% |  | 0 | 417 | 2013-12-25 06:56 | 6.8353 | -23.4371 |  |  |  |  | -77.47 | -10.0375 | 102.53 | 123.1494 | -0.54682 | 0 | 0
0% |  | 0 | 418 | 2013-12-25 06:57 | 6.852 | -23.4371 |  |  |  |  | -77.22 | -9.8904 | 102.78 | 122.8752 | -0.54281 | 0 | 0
0% |  | 0 | 419 | 2013-12-25 06:58 | 6.8687 | -23.4371 |  |  |  |  | -76.97 | -9.7435 | 103.03 | 122.6011 | -0.53879 | 0 | 0
0% |  | 0 | 420 | 2013-12-25 06:59 | 6.8853 | -23.4371 |  |  |  |  | -76.72 | -9.5968 | 103.28 | 122.327 | -0.53475 | 0 | 0
0% |  | 0 | 421 | 2013-12-25 07:00 | 6.902 | -23.4371 |  |  |  |  | -76.47 | -9.4503 | 103.53 | 122.053 | -0.5307 | 0 | 0
0% |  | 0 | 422 | 2013-12-25 07:01 | 6.9187 | -23.4371 |  |  |  |  | -76.22 | -9.3041 | 103.78 | 121.779 | -0.52664 | 0 | 0
0% |  | 0 | 423 | 2013-12-25 07:02 | 6.9353 | -23.4371 |  |  |  |  | -75.97 | -9.1581 | 104.03 | 121.5052 | -0.52258 | 0 | 0
0% |  | 0 | 424 | 2013-12-25 07:03 | 6.952 | -23.4371 |  |  |  |  | -75.72 | -9.0123 | 104.28 | 121.2314 | -0.5185 | 0 | 0
0% |  | 0 | 425 | 2013-12-25 07:04 | 6.9687 | -23.4371 |  |  |  |  | -75.47 | -8.8667 | 104.53 | 120.9577 | -0.5144 | 0 | 0
0% |  | 0 | 426 | 2013-12-25 07:05 | 6.9853 | -23.4371 |  |  |  |  | -75.22 | -8.7213 | 104.78 | 120.684 | -0.5103 | 0 | 0
0% |  | 0 | 427 | 2013-12-25 07:06 | 7.002 | -23.4371 |  |  |  |  | -74.97 | -8.5762 | 105.03 | 120.4105 | -0.50619 | 0 | 0
0% |  | 0 | 428 | 2013-12-25 07:07 | 7.0187 | -23.4371 |  |  |  |  | -74.72 | -8.4312 | 105.28 | 120.137 | -0.50207 | 0 | 0
0% |  | 0 | 429 | 2013-12-25 07:08 | 7.0353 | -23.4371 |  |  |  |  | -74.47 | -8.2866 | 105.53 | 119.8636 | -0.49794 | 0 | 0
0% |  | 0 | 430 | 2013-12-25 07:09 | 7.052 | -23.4371 |  |  |  |  | -74.22 | -8.1421 | 105.78 | 119.5903 | -0.4938 | 0 | 0
0% |  | 0 | 431 | 2013-12-25 07:10 | 7.0687 | -23.4371 |  |  |  |  | -73.97 | -7.9979 | 106.03 | 119.3171 | -0.48964 | 0 | 0
0% |  | 0 | 432 | 2013-12-25 07:11 | 7.0853 | -23.4371 |  |  |  |  | -73.72 | -7.8539 | 106.28 | 119.044 | -0.48548 | 0 | 0
0% |  | 0 | 433 | 2013-12-25 07:12 | 7.102 | -23.4371 |  |  |  |  | -73.47 | -7.7101 | 106.53 | 118.771 | -0.48131 | 0 | 0
0% |  | 0 | 434 | 2013-12-25 07:13 | 7.1187 | -23.4371 |  |  |  |  | -73.22 | -7.5666 | 106.78 | 118.4981 | -0.47713 | 0 | 0
0% |  | 0 | 435 | 2013-12-25 07:14 | 7.1353 | -23.4371 |  |  |  |  | -72.97 | -7.4233 | 107.03 | 118.2253 | -0.47294 | 0 | 0
0% |  | 0 | 436 | 2013-12-25 07:15 | 7.152 | -23.4371 |  |  |  |  | -72.72 | -7.2802 | 107.28 | 117.9525 | -0.46874 | 0 | 0
0% |  | 0 | 437 | 2013-12-25 07:16 | 7.1687 | -23.4371 |  |  |  |  | -72.47 | -7.1374 | 107.53 | 117.6799 | -0.46453 | 0 | 0
0% |  | 0 | 438 | 2013-12-25 07:17 | 7.1853 | -23.4371 |  |  |  |  | -72.22 | -6.9948 | 107.78 | 117.4074 | -0.46031 | 0 | 0
0% |  | 0 | 439 | 2013-12-25 07:18 | 7.202 | -23.4371 |  |  |  |  | -71.97 | -6.8525 | 108.03 | 117.135 | -0.45609 | 0 | 0
0% |  | 0 | 440 | 2013-12-25 07:19 | 7.2187 | -23.4371 |  |  |  |  | -71.72 | -6.7104 | 108.28 | 116.8627 | -0.45185 | 0 | 0
0% |  | 0 | 441 | 2013-12-25 07:20 | 7.2353 | -23.4371 |  |  |  |  | -71.47 | -6.5685 | 108.53 | 116.5905 | -0.44761 | 0 | 0
0% |  | 0 | 442 | 2013-12-25 07:21 | 7.252 | -23.4371 |  |  |  |  | -71.22 | -6.4269 | 108.78 | 116.3184 | -0.44336 | 0 | 0
0% |  | 0 | 443 | 2013-12-25 07:22 | 7.2687 | -23.4371 |  |  |  |  | -70.97 | -6.2856 | 109.03 | 116.0464 | -0.4391 | 0 | 0
0% |  | 0 | 444 | 2013-12-25 07:23 | 7.2853 | -23.4371 |  |  |  |  | -70.72 | -6.1445 | 109.28 | 115.7746 | -0.43483 | 0 | 0
0% |  | 0 | 445 | 2013-12-25 07:24 | 7.302 | -23.4371 |  |  |  |  | -70.47 | -6.0037 | 109.53 | 115.5028 | -0.43056 | 0 | 0
0% |  | 0 | 446 | 2013-12-25 07:25 | 7.3187 | -23.4371 |  |  |  |  | -70.22 | -5.8631 | 109.78 | 115.2312 | -0.42627 | 0 | 0
0% |  | 0 | 447 | 2013-12-25 07:26 | 7.3353 | -23.4371 |  |  |  |  | -69.97 | -5.7227 | 110.03 | 114.9597 | -0.42198 | 0 | 0
0% |  | 0 | 448 | 2013-12-25 07:27 | 7.352 | -23.4371 |  |  |  |  | -69.72 | -5.5827 | 110.28 | 114.6883 | -0.41768 | 0 | 0
0% |  | 0 | 449 | 2013-12-25 07:28 | 7.3687 | -23.4371 |  |  |  |  | -69.47 | -5.4428 | 110.53 | 114.4171 | -0.41338 | 0 | 0
0% |  | 0 | 450 | 2013-12-25 07:29 | 7.3853 | -23.4371 |  |  |  |  | -69.22 | -5.3033 | 110.78 | 114.146 | -0.40906 | 0 | 0
0% |  | 0 | 451 | 2013-12-25 07:30 | 7.402 | -23.4371 |  |  |  |  | -68.97 | -5.164 | 111.03 | 113.875 | -0.40474 | 0 | 0
0% |  | 0 | 452 | 2013-12-25 07:31 | 7.4187 | -23.4371 |  |  |  |  | -68.72 | -5.0249 | 111.28 | 113.6041 | -0.40042 | 0 | 0
0% |  | 0 | 453 | 2013-12-25 07:32 | 7.4353 | -23.4371 |  |  |  |  | -68.47 | -4.8862 | 111.53 | 113.3334 | -0.39608 | 0 | 0
0% |  | 0 | 454 | 2013-12-25 07:33 | 7.452 | -23.4371 |  |  |  |  | -68.22 | -4.7477 | 111.78 | 113.0628 | -0.39174 | 0 | 0
0% |  | 0 | 455 | 2013-12-25 07:34 | 7.4687 | -23.4371 |  |  |  |  | -67.97 | -4.6095 | 112.03 | 112.7923 | -0.38739 | 0 | 0
0% |  | 0 | 456 | 2013-12-25 07:35 | 7.4853 | -23.4371 |  |  |  |  | -67.72 | -4.4715 | 112.28 | 112.522 | -0.38304 | 0 | 0
0% |  | 0 | 457 | 2013-12-25 07:36 | 7.502 | -23.4371 |  |  |  |  | -67.47 | -4.3338 | 112.53 | 112.2519 | -0.37868 | 0 | 0
0% |  | 0 | 458 | 2013-12-25 07:37 | 7.5187 | -23.4371 |  |  |  |  | -67.22 | -4.1964 | 112.78 | 111.9818 | -0.37431 | 0 | 0
0% |  | 0 | 459 | 2013-12-25 07:38 | 7.5353 | -23.4371 |  |  |  |  | -66.97 | -4.0593 | 113.03 | 111.7119 | -0.36994 | 0 | 0
0% |  | 0 | 460 | 2013-12-25 07:39 | 7.552 | -23.4371 |  |  |  |  | -66.72 | -3.9224 | 113.28 | 111.4422 | -0.36556 | 0 | 0
0% |  | 0 | 461 | 2013-12-25 07:40 | 7.5687 | -23.4371 |  |  |  |  | -66.47 | -3.7858 | 113.53 | 111.1726 | -0.36118 | 0 | 0
0% |  | 0 | 462 | 2013-12-25 07:41 | 7.5853 | -23.4371 |  |  |  |  | -66.22 | -3.6495 | 113.78 | 110.9031 | -0.35679 | 0 | 0
0% |  | 0 | 463 | 2013-12-25 07:42 | 7.602 | -23.4371 |  |  |  |  | -65.97 | -3.5135 | 114.03 | 110.6339 | -0.35239 | 0 | 0
0% |  | 0 | 464 | 2013-12-25 07:43 | 7.6187 | -23.4371 |  |  |  |  | -65.72 | -3.3778 | 114.28 | 110.3647 | -0.34799 | 0 | 0
0% |  | 0 | 465 | 2013-12-25 07:44 | 7.6353 | -23.4371 |  |  |  |  | -65.47 | -3.2423 | 114.53 | 110.0957 | -0.34359 | 0 | 0
0% |  | 0 | 466 | 2013-12-25 07:45 | 7.652 | -23.4371 |  |  |  |  | -65.22 | -3.1072 | 114.78 | 109.8269 | -0.33918 | 0 | 0
0% |  | 0 | 467 | 2013-12-25 07:46 | 7.6687 | -23.4371 |  |  |  |  | -64.97 | -2.9723 | 115.03 | 109.5582 | -0.33476 | 0 | 0
0% |  | 0 | 468 | 2013-12-25 07:47 | 7.6853 | -23.4371 |  |  |  |  | -64.72 | -2.8377 | 115.28 | 109.2897 | -0.33035 | 0 | 0
0% |  | 0 | 469 | 2013-12-25 07:48 | 7.702 | -23.4371 |  |  |  |  | -64.47 | -2.7034 | 115.53 | 109.0214 | -0.32592 | 0 | 0
0% |  | 0 | 470 | 2013-12-25 07:49 | 7.7187 | -23.4371 |  |  |  |  | -64.22 | -2.5694 | 115.78 | 108.7532 | -0.32149 | 0 | 0
0% |  | 0 | 471 | 2013-12-25 07:50 | 7.7353 | -23.4371 |  |  |  |  | -63.97 | -2.4357 | 116.03 | 108.4852 | -0.31706 | 0 | 0
0% |  | 0 | 472 | 2013-12-25 07:51 | 7.752 | -23.4371 |  |  |  |  | -63.72 | -2.3023 | 116.28 | 108.2174 | -0.31262 | 0 | 0
0% |  | 0 | 473 | 2013-12-25 07:52 | 7.7687 | -23.4371 |  |  |  |  | -63.47 | -2.1692 | 116.53 | 107.9497 | -0.30818 | 0 | 0
0% |  | 0 | 474 | 2013-12-25 07:53 | 7.7853 | -23.4371 |  |  |  |  | -63.22 | -2.0365 | 116.78 | 107.6822 | -0.30374 | 0 | 0
0% |  | 0 | 475 | 2013-12-25 07:54 | 7.802 | -23.4371 |  |  |  |  | -62.97 | -1.904 | 117.03 | 107.4149 | -0.29929 | 0 | 0
0% |  | 0 | 476 | 2013-12-25 07:55 | 7.8187 | -23.4371 |  |  |  |  | -62.72 | -1.7718 | 117.28 | 107.1477 | -0.29484 | 0 | 0
0% |  | 0 | 477 | 2013-12-25 07:56 | 7.8353 | -23.4371 |  |  |  |  | -62.47 | -1.6399 | 117.53 | 106.8808 | -0.29038 | 0 | 0
0% |  | 0 | 478 | 2013-12-25 07:57 | 7.852 | -23.4371 |  |  |  |  | -62.22 | -1.5083 | 117.78 | 106.614 | -0.28592 | 0 | 0
0% |  | 0 | 479 | 2013-12-25 07:58 | 7.8687 | -23.4371 |  |  |  |  | -61.97 | -1.377 | 118.03 | 106.3474 | -0.28146 | 0 | 0
0% |  | 0 | 480 | 2013-12-25 07:59 | 7.8853 | -23.4371 |  |  |  |  | -61.72 | -1.2461 | 118.28 | 106.0809 | -0.277 | 0 | 0
0% |  | 0 | 481 | 2013-12-25 08:00 | 7.902 | -23.4371 |  |  |  |  | -61.47 | -1.1155 | 118.53 | 105.8147 | -0.27253 | 0 | 0
0% |  | 0 | 482 | 2013-12-25 08:01 | 7.9187 | -23.4371 |  |  |  |  | -61.22 | -0.98513 | 118.78 | 105.5487 | -0.26806 | 0 | 0
0% |  | 0 | 483 | 2013-12-25 08:02 | 7.9353 | -23.4371 |  |  |  |  | -60.97 | -0.85512 | 119.03 | 105.2828 | -0.26358 | 0 | 0
0% |  | 0 | 484 | 2013-12-25 08:03 | 7.952 | -23.4371 |  |  |  |  | -60.72 | -0.72543 | 119.28 | 105.0171 | -0.25911 | 0 | 0
0% |  | 0 | 485 | 2013-12-25 08:04 | 7.9687 | -23.4371 |  |  |  |  | -60.47 | -0.59607 | 119.53 | 104.7517 | -0.25463 | 0 | 0
0% |  | 0 | 486 | 2013-12-25 08:05 | 7.9853 | -23.4371 |  |  |  |  | -60.22 | -0.46702 | 119.78 | 104.4864 | -0.25015 | 0 | 0
0% |  | 0 | 487 | 2013-12-25 08:06 | 8.002 | -23.4371 |  |  |  |  | -59.97 | -0.3383 | 120.03 | 104.2213 | -0.24567 | 0 | 0
0% |  | 0 | 488 | 2013-12-25 08:07 | 8.0187 | -23.4371 |  |  |  |  | -59.72 | -0.2099 | 120.28 | 103.9564 | -0.24118 | 0 | 0
0% |  | 0 | 489 | 2013-12-25 08:08 | 8.0353 | -23.4371 |  |  |  |  | -59.47 | -0.081837 | 120.53 | 103.6917 | -0.2367 | 0 | 0
0% |  | 0 | 490 | 2013-12-25 08:09 | 8.052 | -23.4371 |  |  |  |  | -59.22 | 0.045901 | 120.78 | 103.4272 | -0.23221 | 0 | 0
0% |  | 0 | 491 | 2013-12-25 08:10 | 8.0687 | -23.4371 |  |  |  |  | -58.97 | 0.17331 | 121.03 | 103.163 | -0.22772 | 0 | 0
0% |  | 0 | 492 | 2013-12-25 08:11 | 8.0853 | -23.4371 |  |  |  |  | -58.72 | 0.30038 | 121.28 | 102.8989 | -0.22323 | 0 | 0
0% |  | 0 | 493 | 2013-12-25 08:12 | 8.102 | -23.4371 |  |  |  |  | -58.47 | 0.42712 | 121.53 | 102.635 | -0.21874 | 0 | 0
0% |  | 0 | 494 | 2013-12-25 08:13 | 8.1187 | -23.4371 |  |  |  |  | -58.22 | 0.55352 | 121.78 | 102.3714 | -0.21425 | 0 | 0
0% |  | 0 | 495 | 2013-12-25 08:14 | 8.1353 | -23.4371 |  |  |  |  | -57.97 | 0.67958 | 122.03 | 102.1079 | -0.20975 | 0 | 0
0% |  | 0 | 496 | 2013-12-25 08:15 | 8.152 | -23.4371 |  |  |  |  | -57.72 | 0.80531 | 122.28 | 101.8447 | -0.20526 | 0 | 0
0% |  | 0 | 497 | 2013-12-25 08:16 | 8.1687 | -23.4371 |  |  |  |  | -57.47 | 0.93069 | 122.53 | 101.5817 | -0.20076 | 0 | 0
0% |  | 0 | 498 | 2013-12-25 08:17 | 8.1853 | -23.4371 |  |  |  |  | -57.22 | 1.0557 | 122.78 | 101.3189 | -0.19627 | 0 | 0
0% |  | 0 | 499 | 2013-12-25 08:18 | 8.202 | -23.4371 |  |  |  |  | -56.97 | 1.1804 | 123.03 | 101.0563 | -0.19177 | 0 | 0
0% |  | 0 | 500 | 2013-12-25 08:19 | 8.2187 | -23.4371 |  |  |  |  | -56.72 | 1.3048 | 123.28 | 100.7939 | -0.18728 | 0 | 0
0% |  | 0 | 501 | 2013-12-25 08:20 | 8.2353 | -23.4371 |  |  |  |  | -56.47 | 1.4288 | 123.53 | 100.5318 | -0.18278 | 0 | 0
0% |  | 0 | 502 | 2013-12-25 08:21 | 8.252 | -23.4371 |  |  |  |  | -56.22 | 1.5524 | 123.78 | 100.2699 | -0.17828 | 0 | 0
0% |  | 0 | 503 | 2013-12-25 08:22 | 8.2687 | -23.4371 |  |  |  |  | -55.97 | 1.6757 | 124.03 | 100.0082 | -0.17379 | 0 | 0
0% |  | 0 | 504 | 2013-12-25 08:23 | 8.2853 | -23.4371 |  |  |  |  | -55.72 | 1.7986 | 124.28 | 99.7467 | -0.16929 | 0 | 0
0% |  | 0 | 505 | 2013-12-25 08:24 | 8.302 | -23.4371 |  |  |  |  | -55.47 | 1.9212 | 124.53 | 99.4855 | -0.1648 | 0 | 0
0% |  | 0 | 506 | 2013-12-25 08:25 | 8.3187 | -23.4371 |  |  |  |  | -55.22 | 2.0434 | 124.78 | 99.2245 | -0.1603 | 0 | 0
0% |  | 0 | 507 | 2013-12-25 08:26 | 8.3353 | -23.4371 |  |  |  |  | -54.97 | 2.1653 | 125.03 | 98.9637 | -0.15581 | 0 | 0
0% |  | 0 | 508 | 2013-12-25 08:27 | 8.352 | -23.4371 |  |  |  |  | -54.72 | 2.2868 | 125.28 | 98.7032 | -0.15132 | 0 | 0
0% |  | 0 | 509 | 2013-12-25 08:28 | 8.3687 | -23.4371 |  |  |  |  | -54.47 | 2.4079 | 125.53 | 98.4429 | -0.14682 | 0 | 0
0% |  | 0 | 510 | 2013-12-25 08:29 | 8.3853 | -23.4371 |  |  |  |  | -54.22 | 2.5287 | 125.78 | 98.1828 | -0.14233 | 0 | 0
0% |  | 0 | 511 | 2013-12-25 08:30 | 8.402 | -23.4371 |  |  |  |  | -53.97 | 2.6491 | 126.03 | 97.923 | -0.13784 | 0 | 0
0% |  | 0 | 512 | 2013-12-25 08:31 | 8.4187 | -23.4371 |  |  |  |  | -53.72 | 2.7691 | 126.28 | 97.6634 | -0.13335 | 0 | 0
0% |  | 0 | 513 | 2013-12-25 08:32 | 8.4353 | -23.4371 |  |  |  |  | -53.47 | 2.8887 | 126.53 | 97.404 | -0.12887 | 0 | 0
0% |  | 0 | 514 | 2013-12-25 08:33 | 8.452 | -23.4371 |  |  |  |  | -53.22 | 3.008 | 126.78 | 97.1449 | -0.12438 | 0 | 0
0% |  | 0 | 515 | 2013-12-25 08:34 | 8.4687 | -23.4371 |  |  |  |  | -52.97 | 3.1269 | 127.03 | 96.8861 | -0.1199 | 0 | 0
0% |  | 0 | 516 | 2013-12-25 08:35 | 8.4853 | -23.4371 |  |  |  |  | -52.72 | 3.2455 | 127.28 | 96.6275 | -0.11541 | 0 | 0
0% |  | 0 | 517 | 2013-12-25 08:36 | 8.502 | -23.4371 |  |  |  |  | -52.47 | 3.3636 | 127.53 | 96.3691 | -0.11093 | 0 | 0
0% |  | 0 | 518 | 2013-12-25 08:37 | 8.5187 | -23.4371 |  |  |  |  | -52.22 | 3.4814 | 127.78 | 96.111 | -0.10646 | 0 | 0
0% |  | 0 | 519 | 2013-12-25 08:38 | 8.5353 | -23.4371 |  |  |  |  | -51.97 | 3.5988 | 128.03 | 95.8532 | -0.10198 | 0 | 0
0% |  | 0 | 520 | 2013-12-25 08:39 | 8.552 | -23.4371 |  |  |  |  | -51.72 | 3.7158 | 128.28 | 95.5956 | -0.097507 | 0 | 0
0% |  | 0 | 521 | 2013-12-25 08:40 | 8.5687 | -23.4371 |  |  |  |  | -51.47 | 3.8324 | 128.53 | 95.3383 | -0.093036 | 0 | 0
0% |  | 0 | 522 | 2013-12-25 08:41 | 8.5853 | -23.4371 |  |  |  |  | -51.22 | 3.9486 | 128.78 | 95.0812 | -0.088567 | 0 | 0
0% |  | 0 | 523 | 2013-12-25 08:42 | 8.602 | -23.4371 |  |  |  |  | -50.97 | 4.0644 | 129.03 | 94.8244 | -0.084102 | 0 | 0
0% |  | 0 | 524 | 2013-12-25 08:43 | 8.6187 | -23.4371 |  |  |  |  | -50.72 | 4.1799 | 129.28 | 94.5678 | -0.079639 | 0 | 0
0% |  | 0 | 525 | 2013-12-25 08:44 | 8.6353 | -23.4371 |  |  |  |  | -50.47 | 4.2949 | 129.53 | 94.3115 | -0.075179 | 0 | 0
0% |  | 0 | 526 | 2013-12-25 08:45 | 8.652 | -23.4371 |  |  |  |  | -50.22 | 4.4096 | 129.78 | 94.0555 | -0.070723 | 0 | 0
0% |  | 0 | 527 | 2013-12-25 08:46 | 8.6687 | -23.4371 |  |  |  |  | -49.97 | 4.5238 | 130.03 | 93.7997 | -0.066269 | 0 | 0
0% |  | 0 | 528 | 2013-12-25 08:47 | 8.6853 | -23.4371 |  |  |  |  | -49.72 | 4.6377 | 130.28 | 93.5443 | -0.061819 | 0 | 0
0% |  | 0 | 529 | 2013-12-25 08:48 | 8.702 | -23.4371 |  |  |  |  | -49.47 | 4.7511 | 130.53 | 93.289 | -0.057373 | 0 | 0
0% |  | 0 | 530 | 2013-12-25 08:49 | 8.7187 | -23.4371 |  |  |  |  | -49.22 | 4.8642 | 130.78 | 93.0341 | -0.05293 | 0 | 0
0% |  | 0 | 531 | 2013-12-25 08:50 | 8.7353 | -23.4371 |  |  |  |  | -48.97 | 4.9768 | 131.03 | 92.7794 | -0.048491 | 0 | 0
0% |  | 0 | 532 | 2013-12-25 08:51 | 8.752 | -23.4371 |  |  |  |  | -48.72 | 5.0891 | 131.28 | 92.525 | -0.044055 | 0 | 0
0% |  | 0 | 533 | 2013-12-25 08:52 | 8.7687 | -23.4371 |  |  |  |  | -48.47 | 5.2009 | 131.53 | 92.2709 | -0.039624 | 0 | 0
0% |  | 0 | 534 | 2013-12-25 08:53 | 8.7853 | -23.4371 |  |  |  |  | -48.22 | 5.3123 | 131.78 | 92.017 | -0.035197 | 0 | 0
0% |  | 0 | 535 | 2013-12-25 08:54 | 8.802 | -23.4371 |  |  |  |  | -47.97 | 5.4233 | 132.03 | 91.7635 | -0.030774 | 0 | 0
0% |  | 0 | 536 | 2013-12-25 08:55 | 8.8187 | -23.4371 |  |  |  |  | -47.72 | 5.5339 | 132.28 | 91.5102 | -0.026355 | 0 | 0
0% |  | 0 | 537 | 2013-12-25 08:56 | 8.8353 | -23.4371 |  |  |  |  | -47.47 | 5.6441 | 132.53 | 91.2572 | -0.02194 | 0 | 0
0% |  | 0 | 538 | 2013-12-25 08:57 | 8.852 | -23.4371 |  |  |  |  | -47.22 | 5.7538 | 132.78 | 91.0045 | -0.017531 | 0 | 0
0% |  | 0 | 539 | 2013-12-25 08:58 | 8.8687 | -23.4371 |  |  |  |  | -46.97 | 5.8631 | 133.03 | 90.7521 | -0.013125 | 0 | 0
0% |  | 0 | 540 | 2013-12-25 08:59 | 8.8853 | -23.4371 |  |  |  |  | -46.72 | 5.972 | 133.28 | 90.4999 | -0.0087251 | 0 | 0
0% |  | 0 | 541 | 2013-12-25 09:00 | 8.902 | -23.4371 |  |  |  |  | -46.47 | 6.0805 | 133.53 | 90.2481 | -0.0043296 | 0 | 0
0% |  | 0.14017 | 542 | 2013-12-25 09:01 | 8.9187 | -23.4371 |  |  |  |  | -46.22 | 6.1886 | 133.78 | 89.9965 | 6.0885e-05 | 0.082803 | 0.14017
0% |  | 10.2362 | 543 | 2013-12-25 09:02 | 8.9353 | -23.4371 |  |  |  |  | -45.97 | 6.2962 | 134.03 | 89.7452 | 0.0044463 | 6.0469 | 10.2362
0% |  | 20.3202 | 544 | 2013-12-25 09:03 | 8.952 | -23.4371 |  |  |  |  | -45.72 | 6.4034 | 134.28 | 89.4943 | 0.0088264 | 12.0039 | 20.3202
0% |  | 30.3919 | 545 | 2013-12-25 09:04 | 8.9687 | -23.4371 |  |  |  |  | -45.47 | 6.5101 | 134.53 | 89.2436 | 0.013201 | 17.9536 | 30.3919
0% |  | 40.451 | 546 | 2013-12-25 09:05 | 8.9853 | -23.4371 |  |  |  |  | -45.22 | 6.6165 | 134.78 | 88.9932 | 0.017571 | 23.8959 | 40.451
0% |  | 50.4973 | 547 | 2013-12-25 09:06 | 9.002 | -23.4371 |  |  |  |  | -44.97 | 6.7224 | 135.03 | 88.7432 | 0.021934 | 29.8307 | 50.4973
0% |  | 60.5306 | 548 | 2013-12-25 09:07 | 9.0187 | -23.4371 |  |  |  |  | -44.72 | 6.8278 | 135.28 | 88.4934 | 0.026292 | 35.7577 | 60.5306
0% |  | 70.5506 | 549 | 2013-12-25 09:08 | 9.0353 | -23.4371 |  |  |  |  | -44.47 | 6.9328 | 135.53 | 88.2439 | 0.030645 | 41.6768 | 70.5506
0% |  | 80.5569 | 550 | 2013-12-25 09:09 | 9.052 | -23.4371 |  |  |  |  | -44.22 | 7.0374 | 135.78 | 87.9947 | 0.034991 | 47.588 | 80.5569
0% |  | 90.5495 | 551 | 2013-12-25 09:10 | 9.0687 | -23.4371 |  |  |  |  | -43.97 | 7.1415 | 136.03 | 87.7459 | 0.039332 | 53.491 | 90.5495
0% |  | 100.528 | 552 | 2013-12-25 09:11 | 9.0853 | -23.4371 |  |  |  |  | -43.72 | 7.2452 | 136.28 | 87.4973 | 0.043666 | 59.3857 | 100.528
0% |  | 110.4923 | 553 | 2013-12-25 09:12 | 9.102 | -23.4371 |  |  |  |  | -43.47 | 7.3484 | 136.53 | 87.2491 | 0.047994 | 65.2719 | 110.4923
0% |  | 120.4419 | 554 | 2013-12-25 09:13 | 9.1187 | -23.4371 |  |  |  |  | -43.22 | 7.4512 | 136.78 | 87.0012 | 0.052316 | 71.1495 | 120.4419
0% |  | 130.3768 | 555 | 2013-12-25 09:14 | 9.1353 | -23.4371 |  |  |  |  | -42.97 | 7.5535 | 137.03 | 86.7535 | 0.056631 | 77.0184 | 130.3768
0% |  | 140.2967 | 556 | 2013-12-25 09:15 | 9.152 | -23.4371 |  |  |  |  | -42.72 | 7.6554 | 137.28 | 86.5062 | 0.06094 | 82.8785 | 140.2967
0% |  | 150.2013 | 557 | 2013-12-25 09:16 | 9.1687 | -23.4371 |  |  |  |  | -42.47 | 7.7568 | 137.53 | 86.2592 | 0.065242 | 88.7295 | 150.2013
0% |  | 160.0904 | 558 | 2013-12-25 09:17 | 9.1853 | -23.4371 |  |  |  |  | -42.22 | 7.8578 | 137.78 | 86.0126 | 0.069538 | 94.5714 | 160.0904
0% |  | 169.9638 | 559 | 2013-12-25 09:18 | 9.202 | -23.4371 |  |  |  |  | -41.97 | 7.9583 | 138.03 | 85.7662 | 0.073826 | 100.404 | 169.9638
0% |  | 179.8212 | 560 | 2013-12-25 09:19 | 9.2187 | -23.4371 |  |  |  |  | -41.72 | 8.0583 | 138.28 | 85.5202 | 0.078108 | 106.2271 | 179.8212
0% |  | 189.6625 | 561 | 2013-12-25 09:20 | 9.2353 | -23.4371 |  |  |  |  | -41.47 | 8.1579 | 138.53 | 85.2745 | 0.082383 | 112.0407 | 189.6625
0% |  | 199.4873 | 562 | 2013-12-25 09:21 | 9.252 | -23.4371 |  |  |  |  | -41.22 | 8.257 | 138.78 | 85.0291 | 0.08665 | 117.8445 | 199.4873
0% |  | 209.2954 | 563 | 2013-12-25 09:22 | 9.2687 | -23.4371 |  |  |  |  | -40.97 | 8.3556 | 139.03 | 84.784 | 0.090911 | 123.6386 | 209.2954
0% |  | 219.0867 | 564 | 2013-12-25 09:23 | 9.2853 | -23.4371 |  |  |  |  | -40.72 | 8.4538 | 139.28 | 84.5393 | 0.095164 | 129.4227 | 219.0867
0% |  | 228.8608 | 565 | 2013-12-25 09:24 | 9.302 | -23.4371 |  |  |  |  | -40.47 | 8.5515 | 139.53 | 84.2948 | 0.099409 | 135.1966 | 228.8608
0% |  | 238.6177 | 566 | 2013-12-25 09:25 | 9.3187 | -23.4371 |  |  |  |  | -40.22 | 8.6487 | 139.78 | 84.0508 | 0.10365 | 140.9603 | 238.6177
0% |  | 248.357 | 567 | 2013-12-25 09:26 | 9.3353 | -23.4371 |  |  |  |  | -39.97 | 8.7454 | 140.03 | 83.807 | 0.10788 | 146.7137 | 248.357
0% |  | 258.0785 | 568 | 2013-12-25 09:27 | 9.352 | -23.4371 |  |  |  |  | -39.72 | 8.8417 | 140.28 | 83.5636 | 0.1121 | 152.4566 | 258.0785
0% |  | 267.7821 | 569 | 2013-12-25 09:28 | 9.3687 | -23.4371 |  |  |  |  | -39.47 | 8.9375 | 140.53 | 83.3205 | 0.11632 | 158.1888 | 267.7821
0% |  | 277.4674 | 570 | 2013-12-25 09:29 | 9.3853 | -23.4371 |  |  |  |  | -39.22 | 9.0328 | 140.78 | 83.0778 | 0.12052 | 163.9103 | 277.4674
0% |  | 287.1344 | 571 | 2013-12-25 09:30 | 9.402 | -23.4371 |  |  |  |  | -38.97 | 9.1276 | 141.03 | 82.8353 | 0.12472 | 169.621 | 287.1344
0% |  | 296.7827 | 572 | 2013-12-25 09:31 | 9.4187 | -23.4371 |  |  |  |  | -38.72 | 9.222 | 141.28 | 82.5933 | 0.12891 | 175.3206 | 296.7827
0% |  | 306.4122 | 573 | 2013-12-25 09:32 | 9.4353 | -23.4371 |  |  |  |  | -38.47 | 9.3158 | 141.53 | 82.3515 | 0.13309 | 181.0091 | 306.4122
0% |  | 316.0227 | 574 | 2013-12-25 09:33 | 9.452 | -23.4371 |  |  |  |  | -38.22 | 9.4092 | 141.78 | 82.1101 | 0.13727 | 186.6864 | 316.0227
0% |  | 325.6139 | 575 | 2013-12-25 09:34 | 9.4687 | -23.4371 |  |  |  |  | -37.97 | 9.5021 | 142.03 | 81.8691 | 0.14144 | 192.3522 | 325.6139
0% |  | 335.1856 | 576 | 2013-12-25 09:35 | 9.4853 | -23.4371 |  |  |  |  | -37.72 | 9.5945 | 142.28 | 81.6284 | 0.14559 | 198.0066 | 335.1856
0% |  | 344.7378 | 577 | 2013-12-25 09:36 | 9.502 | -23.4371 |  |  |  |  | -37.47 | 9.6863 | 142.53 | 81.388 | 0.14974 | 203.6494 | 344.7378
0% |  | 354.27 | 578 | 2013-12-25 09:37 | 9.5187 | -23.4371 |  |  |  |  | -37.22 | 9.7777 | 142.78 | 81.148 | 0.15388 | 209.2805 | 354.27
0% |  | 363.7822 | 579 | 2013-12-25 09:38 | 9.5353 | -23.4371 |  |  |  |  | -36.97 | 9.8686 | 143.03 | 80.9083 | 0.15801 | 214.8997 | 363.7822
0% |  | 373.2742 | 580 | 2013-12-25 09:39 | 9.552 | -23.4371 |  |  |  |  | -36.72 | 9.959 | 143.28 | 80.669 | 0.16214 | 220.5069 | 373.2742
0% |  | 382.7457 | 581 | 2013-12-25 09:40 | 9.5687 | -23.4371 |  |  |  |  | -36.47 | 10.0489 | 143.53 | 80.4301 | 0.16625 | 226.1021 | 382.7457
0% |  | 392.1965 | 582 | 2013-12-25 09:41 | 9.5853 | -23.4371 |  |  |  |  | -36.22 | 10.1383 | 143.78 | 80.1914 | 0.17036 | 231.6851 | 392.1965
0% |  | 401.6266 | 583 | 2013-12-25 09:42 | 9.602 | -23.4371 |  |  |  |  | -35.97 | 10.2272 | 144.03 | 79.9532 | 0.17445 | 237.2558 | 401.6266
0% |  | 411.0356 | 584 | 2013-12-25 09:43 | 9.6187 | -23.4371 |  |  |  |  | -35.72 | 10.3155 | 144.28 | 79.7153 | 0.17854 | 242.814 | 411.0356
0% |  | 420.4234 | 585 | 2013-12-25 09:44 | 9.6353 | -23.4371 |  |  |  |  | -35.47 | 10.4034 | 144.53 | 79.4777 | 0.18262 | 248.3597 | 420.4234
0% |  | 429.7898 | 586 | 2013-12-25 09:45 | 9.652 | -23.4371 |  |  |  |  | -35.22 | 10.4907 | 144.78 | 79.2406 | 0.18669 | 253.8928 | 429.7898
0% |  | 439.1346 | 587 | 2013-12-25 09:46 | 9.6687 | -23.4371 |  |  |  |  | -34.97 | 10.5776 | 145.03 | 79.0037 | 0.19074 | 259.4131 | 439.1346
0% |  | 448.4576 | 588 | 2013-12-25 09:47 | 9.6853 | -23.4371 |  |  |  |  | -34.72 | 10.6639 | 145.28 | 78.7673 | 0.19479 | 264.9206 | 448.4576
0% |  | 457.7587 | 589 | 2013-12-25 09:48 | 9.702 | -23.4371 |  |  |  |  | -34.47 | 10.7497 | 145.53 | 78.5312 | 0.19883 | 270.4151 | 457.7587
0% |  | 467.0377 | 590 | 2013-12-25 09:49 | 9.7187 | -23.4371 |  |  |  |  | -34.22 | 10.835 | 145.78 | 78.2954 | 0.20287 | 275.8966 | 467.0377
0% |  | 476.2944 | 591 | 2013-12-25 09:50 | 9.7353 | -23.4371 |  |  |  |  | -33.97 | 10.9197 | 146.03 | 78.0601 | 0.20689 | 281.3648 | 476.2944
0% |  | 485.5286 | 592 | 2013-12-25 09:51 | 9.752 | -23.4371 |  |  |  |  | -33.72 | 11.004 | 146.28 | 77.8251 | 0.2109 | 286.8198 | 485.5286
0% |  | 494.7401 | 593 | 2013-12-25 09:52 | 9.7687 | -23.4371 |  |  |  |  | -33.47 | 11.0877 | 146.53 | 77.5905 | 0.2149 | 292.2614 | 494.7401
0% |  | 503.9288 | 594 | 2013-12-25 09:53 | 9.7853 | -23.4371 |  |  |  |  | -33.22 | 11.1709 | 146.78 | 77.3562 | 0.21889 | 297.6895 | 503.9288
0% |  | 513.0945 | 595 | 2013-12-25 09:54 | 9.802 | -23.4371 |  |  |  |  | -32.97 | 11.2535 | 147.03 | 77.1223 | 0.22287 | 303.104 | 513.0945
0% |  | 522.2371 | 596 | 2013-12-25 09:55 | 9.8187 | -23.4371 |  |  |  |  | -32.72 | 11.3357 | 147.28 | 76.8888 | 0.22684 | 308.5049 | 522.2371
0% |  | 531.3563 | 597 | 2013-12-25 09:56 | 9.8353 | -23.4371 |  |  |  |  | -32.47 | 11.4173 | 147.53 | 76.6557 | 0.2308 | 313.892 | 531.3563
0% |  | 540.452 | 598 | 2013-12-25 09:57 | 9.852 | -23.4371 |  |  |  |  | -32.22 | 11.4983 | 147.78 | 76.4229 | 0.23475 | 319.2651 | 540.452
0% |  | 549.5241 | 599 | 2013-12-25 09:58 | 9.8687 | -23.4371 |  |  |  |  | -31.97 | 11.5788 | 148.03 | 76.1905 | 0.23869 | 324.6243 | 549.5241
0% |  | 558.5723 | 600 | 2013-12-25 09:59 | 9.8853 | -23.4371 |  |  |  |  | -31.72 | 11.6588 | 148.28 | 75.9585 | 0.24262 | 329.9695 | 558.5723
0% |  | 567.5966 | 601 | 2013-12-25 10:00 | 9.902 | -23.4371 |  |  |  |  | -31.47 | 11.7383 | 148.53 | 75.7269 | 0.24654 | 335.3005 | 567.5966
0% |  | 576.5967 | 602 | 2013-12-25 10:01 | 9.9187 | -23.4371 |  |  |  |  | -31.22 | 11.8172 | 148.78 | 75.4956 | 0.25045 | 340.6172 | 576.5967
0% |  | 585.5726 | 603 | 2013-12-25 10:02 | 9.9353 | -23.4371 |  |  |  |  | -30.97 | 11.8955 | 149.03 | 75.2648 | 0.25435 | 345.9195 | 585.5726
0% |  | 594.5239 | 604 | 2013-12-25 10:03 | 9.952 | -23.4371 |  |  |  |  | -30.72 | 11.9733 | 149.28 | 75.0343 | 0.25824 | 351.2074 | 594.5239
0% |  | 603.4507 | 605 | 2013-12-25 10:04 | 9.9687 | -23.4371 |  |  |  |  | -30.47 | 12.0506 | 149.53 | 74.8042 | 0.26212 | 356.4808 | 603.4507
0% |  | 612.3528 | 606 | 2013-12-25 10:05 | 9.9853 | -23.4371 |  |  |  |  | -30.22 | 12.1273 | 149.78 | 74.5745 | 0.26598 | 361.7396 | 612.3528
0% |  | 621.2299 | 607 | 2013-12-25 10:06 | 10.002 | -23.4371 |  |  |  |  | -29.97 | 12.2035 | 150.03 | 74.3452 | 0.26984 | 366.9836 | 621.2299
0% |  | 630.082 | 608 | 2013-12-25 10:07 | 10.0187 | -23.4371 |  |  |  |  | -29.72 | 12.2791 | 150.28 | 74.1163 | 0.27369 | 372.2129 | 630.082
0% |  | 638.9089 | 609 | 2013-12-25 10:08 | 10.0353 | -23.4371 |  |  |  |  | -29.47 | 12.3542 | 150.53 | 73.8878 | 0.27752 | 377.4273 | 638.9089
0% |  | 647.7104 | 610 | 2013-12-25 10:09 | 10.052 | -23.4371 |  |  |  |  | -29.22 | 12.4287 | 150.78 | 73.6596 | 0.28134 | 382.6267 | 647.7104
0% |  | 656.4865 | 611 | 2013-12-25 10:10 | 10.0687 | -23.4371 |  |  |  |  | -28.97 | 12.5026 | 151.03 | 73.4319 | 0.28516 | 387.811 | 656.4865
0% |  | 665.2369 | 612 | 2013-12-25 10:11 | 10.0853 | -23.4371 |  |  |  |  | -28.72 | 12.576 | 151.28 | 73.2045 | 0.28896 | 392.9802 | 665.2369
0% |  | 673.9616 | 613 | 2013-12-25 10:12 | 10.102 | -23.4371 |  |  |  |  | -28.47 | 12.6488 | 151.53 | 72.9776 | 0.29275 | 398.1342 | 673.9616
0% |  | 682.6604 | 614 | 2013-12-25 10:13 | 10.1187 | -23.4371 |  |  |  |  | -28.22 | 12.7211 | 151.78 | 72.751 | 0.29652 | 403.2729 | 682.6604
0% |  | 691.3332 | 615 | 2013-12-25 10:14 | 10.1353 | -23.4371 |  |  |  |  | -27.97 | 12.7928 | 152.03 | 72.5249 | 0.30029 | 408.3963 | 691.3332
0% |  | 699.9798 | 616 | 2013-12-25 10:15 | 10.152 | -23.4371 |  |  |  |  | -27.72 | 12.8639 | 152.28 | 72.2992 | 0.30405 | 413.5041 | 699.9798
0% |  | 708.6001 | 617 | 2013-12-25 10:16 | 10.1687 | -23.4371 |  |  |  |  | -27.47 | 12.9345 | 152.53 | 72.0738 | 0.30779 | 418.5965 | 708.6001
0% |  | 717.194 | 618 | 2013-12-25 10:17 | 10.1853 | -23.4371 |  |  |  |  | -27.22 | 13.0045 | 152.78 | 71.8489 | 0.31152 | 423.6732 | 717.194
0% |  | 725.7613 | 619 | 2013-12-25 10:18 | 10.202 | -23.4371 |  |  |  |  | -26.97 | 13.0739 | 153.03 | 71.6243 | 0.31525 | 428.7342 | 725.7613
0% |  | 734.302 | 620 | 2013-12-25 10:19 | 10.2187 | -23.4371 |  |  |  |  | -26.72 | 13.1428 | 153.28 | 71.4002 | 0.31896 | 433.7795 | 734.302
0% |  | 742.8158 | 621 | 2013-12-25 10:20 | 10.2353 | -23.4371 |  |  |  |  | -26.47 | 13.211 | 153.53 | 71.1765 | 0.32265 | 438.809 | 742.8158
0% |  | 751.3027 | 622 | 2013-12-25 10:21 | 10.252 | -23.4371 |  |  |  |  | -26.22 | 13.2787 | 153.78 | 70.9532 | 0.32634 | 443.8225 | 751.3027
0% |  | 759.7626 | 623 | 2013-12-25 10:22 | 10.2687 | -23.4371 |  |  |  |  | -25.97 | 13.3458 | 154.03 | 70.7303 | 0.33001 | 448.8201 | 759.7626
0% |  | 768.1953 | 624 | 2013-12-25 10:23 | 10.2853 | -23.4371 |  |  |  |  | -25.72 | 13.4124 | 154.28 | 70.5079 | 0.33368 | 453.8016 | 768.1953
0% |  | 776.6007 | 625 | 2013-12-25 10:24 | 10.302 | -23.4371 |  |  |  |  | -25.47 | 13.4783 | 154.53 | 70.2858 | 0.33733 | 458.767 | 776.6007
0% |  | 784.9787 | 626 | 2013-12-25 10:25 | 10.3187 | -23.4371 |  |  |  |  | -25.22 | 13.5437 | 154.78 | 70.0642 | 0.34097 | 463.7162 | 784.9787
0% |  | 793.3292 | 627 | 2013-12-25 10:26 | 10.3353 | -23.4371 |  |  |  |  | -24.97 | 13.6085 | 155.03 | 69.8429 | 0.34459 | 468.6491 | 793.3292
0% |  | 801.652 | 628 | 2013-12-25 10:27 | 10.352 | -23.4371 |  |  |  |  | -24.72 | 13.6727 | 155.28 | 69.6221 | 0.34821 | 473.5657 | 801.652
0% |  | 809.9471 | 629 | 2013-12-25 10:28 | 10.3687 | -23.4371 |  |  |  |  | -24.47 | 13.7363 | 155.53 | 69.4017 | 0.35181 | 478.4659 | 809.9471
0% |  | 818.2144 | 630 | 2013-12-25 10:29 | 10.3853 | -23.4371 |  |  |  |  | -24.22 | 13.7993 | 155.78 | 69.1818 | 0.3554 | 483.3497 | 818.2144
232.4% | 1921 | 826.4536 | 631 | 2013-12-25 10:30 | 10.402 | -23.4371 |  |  |  |  | -23.97 | 13.8618 | 156.03 | 68.9622 | 0.35898 | 488.2169 | 826.4536
0% |  | 834.6648 | 632 | 2013-12-25 10:31 | 10.4187 | -23.4371 |  |  |  |  | -23.72 | 13.9236 | 156.28 | 68.7431 | 0.36255 | 493.0676 | 834.6648
0% |  | 842.8478 | 633 | 2013-12-25 10:32 | 10.4353 | -23.4371 |  |  |  |  | -23.47 | 13.9848 | 156.53 | 68.5245 | 0.3661 | 497.9016 | 842.8478
0% |  | 851.0026 | 634 | 2013-12-25 10:33 | 10.452 | -23.4371 |  |  |  |  | -23.22 | 14.0455 | 156.78 | 68.3062 | 0.36965 | 502.7189 | 851.0026
0% |  | 859.1289 | 635 | 2013-12-25 10:34 | 10.4687 | -23.4371 |  |  |  |  | -22.97 | 14.1055 | 157.03 | 68.0884 | 0.37318 | 507.5194 | 859.1289
0% |  | 867.2267 | 636 | 2013-12-25 10:35 | 10.4853 | -23.4371 |  |  |  |  | -22.72 | 14.165 | 157.28 | 67.871 | 0.37669 | 512.3031 | 867.2267
0% |  | 875.296 | 637 | 2013-12-25 10:36 | 10.502 | -23.4371 |  |  |  |  | -22.47 | 14.2238 | 157.53 | 67.654 | 0.3802 | 517.0699 | 875.296
0% |  | 883.3366 | 638 | 2013-12-25 10:37 | 10.5187 | -23.4371 |  |  |  |  | -22.22 | 14.2821 | 157.78 | 67.4375 | 0.38369 | 521.8198 | 883.3366
0% |  | 891.3483 | 639 | 2013-12-25 10:38 | 10.5353 | -23.4371 |  |  |  |  | -21.97 | 14.3397 | 158.03 | 67.2214 | 0.38717 | 526.5527 | 891.3483
0% |  | 899.3312 | 640 | 2013-12-25 10:39 | 10.552 | -23.4371 |  |  |  |  | -21.72 | 14.3968 | 158.28 | 67.0058 | 0.39064 | 531.2684 | 899.3312
0% |  | 907.2851 | 641 | 2013-12-25 10:40 | 10.5687 | -23.4371 |  |  |  |  | -21.47 | 14.4532 | 158.53 | 66.7906 | 0.39409 | 535.9671 | 907.2851
0% |  | 915.21 | 642 | 2013-12-25 10:41 | 10.5853 | -23.4371 |  |  |  |  | -21.22 | 14.509 | 158.78 | 66.5758 | 0.39754 | 540.6486 | 915.21
0% |  | 923.1056 | 643 | 2013-12-25 10:42 | 10.602 | -23.4371 |  |  |  |  | -20.97 | 14.5642 | 159.03 | 66.3615 | 0.40097 | 545.3129 | 923.1056
0% |  | 930.9721 | 644 | 2013-12-25 10:43 | 10.6187 | -23.4371 |  |  |  |  | -20.72 | 14.6188 | 159.28 | 66.1476 | 0.40438 | 549.9599 | 930.9721
0% |  | 938.8092 | 645 | 2013-12-25 10:44 | 10.6353 | -23.4371 |  |  |  |  | -20.47 | 14.6728 | 159.53 | 65.9341 | 0.40779 | 554.5895 | 938.8092
0% |  | 946.6168 | 646 | 2013-12-25 10:45 | 10.652 | -23.4371 |  |  |  |  | -20.22 | 14.7262 | 159.78 | 65.7212 | 0.41118 | 559.2018 | 946.6168
0% |  | 954.3949 | 647 | 2013-12-25 10:46 | 10.6687 | -23.4371 |  |  |  |  | -19.97 | 14.7789 | 160.03 | 65.5086 | 0.41456 | 563.7966 | 954.3949
0% |  | 962.1435 | 648 | 2013-12-25 10:47 | 10.6853 | -23.4371 |  |  |  |  | -19.72 | 14.8311 | 160.28 | 65.2965 | 0.41792 | 568.374 | 962.1435
0% |  | 969.8623 | 649 | 2013-12-25 10:48 | 10.702 | -23.4371 |  |  |  |  | -19.47 | 14.8826 | 160.53 | 65.0849 | 0.42127 | 572.9338 | 969.8623
0% |  | 977.5514 | 650 | 2013-12-25 10:49 | 10.7187 | -23.4371 |  |  |  |  | -19.22 | 14.9335 | 160.78 | 64.8737 | 0.42461 | 577.476 | 977.5514
0% |  | 985.2106 | 651 | 2013-12-25 10:50 | 10.7353 | -23.4371 |  |  |  |  | -18.97 | 14.9838 | 161.03 | 64.663 | 0.42794 | 582.0006 | 985.2106
0% |  | 992.8399 | 652 | 2013-12-25 10:51 | 10.752 | -23.4371 |  |  |  |  | -18.72 | 15.0334 | 161.28 | 64.4527 | 0.43126 | 586.5075 | 992.8399
0% |  | 1000.4392 | 653 | 2013-12-25 10:52 | 10.7687 | -23.4371 |  |  |  |  | -18.47 | 15.0825 | 161.53 | 64.2429 | 0.43456 | 590.9967 | 1000.4392
0% |  | 1008.0084 | 654 | 2013-12-25 10:53 | 10.7853 | -23.4371 |  |  |  |  | -18.22 | 15.1309 | 161.78 | 64.0336 | 0.43784 | 595.4681 | 1008.0084
0% |  | 1015.5474 | 655 | 2013-12-25 10:54 | 10.802 | -23.4371 |  |  |  |  | -17.97 | 15.1787 | 162.03 | 63.8247 | 0.44112 | 599.9217 | 1015.5474
0% |  | 1023.0562 | 656 | 2013-12-25 10:55 | 10.8187 | -23.4371 |  |  |  |  | -17.72 | 15.2258 | 162.28 | 63.6163 | 0.44438 | 604.3574 | 1023.0562
0% |  | 1030.5347 | 657 | 2013-12-25 10:56 | 10.8353 | -23.4371 |  |  |  |  | -17.47 | 15.2723 | 162.53 | 63.4083 | 0.44763 | 608.7752 | 1030.5347
0% |  | 1037.9828 | 658 | 2013-12-25 10:57 | 10.852 | -23.4371 |  |  |  |  | -17.22 | 15.3182 | 162.78 | 63.2009 | 0.45086 | 613.1751 | 1037.9828
140.8% | 1472 | 1045.4004 | 659 | 2013-12-25 10:58 | 10.8687 | -23.4371 |  |  |  |  | -16.97 | 15.3635 | 163.03 | 62.9939 | 0.45409 | 617.557 | 1045.4004
0% |  | 1052.7875 | 660 | 2013-12-25 10:59 | 10.8853 | -23.4371 |  |  |  |  | -16.72 | 15.4081 | 163.28 | 62.7873 | 0.45729 | 621.9208 | 1052.7875
0% |  | 1060.144 | 661 | 2013-12-25 11:00 | 10.902 | -23.4371 |  |  |  |  | -16.47 | 15.4521 | 163.53 | 62.5813 | 0.46049 | 626.2666 | 1060.144
0% |  | 1067.4699 | 662 | 2013-12-25 11:01 | 10.9187 | -23.4371 |  |  |  |  | -16.22 | 15.4955 | 163.78 | 62.3757 | 0.46367 | 630.5942 | 1067.4699
0% |  | 1074.765 | 663 | 2013-12-25 11:02 | 10.9353 | -23.4371 |  |  |  |  | -15.97 | 15.5382 | 164.03 | 62.1706 | 0.46684 | 634.9037 | 1074.765
0% |  | 1082.0293 | 664 | 2013-12-25 11:03 | 10.952 | -23.4371 |  |  |  |  | -15.72 | 15.5803 | 164.28 | 61.9659 | 0.47 | 639.195 | 1082.0293
0% |  | 1089.2627 | 665 | 2013-12-25 11:04 | 10.9687 | -23.4371 |  |  |  |  | -15.47 | 15.6217 | 164.53 | 61.7618 | 0.47314 | 643.4681 | 1089.2627
0% |  | 1096.4652 | 666 | 2013-12-25 11:05 | 10.9853 | -23.4371 |  |  |  |  | -15.22 | 15.6625 | 164.78 | 61.5581 | 0.47627 | 647.7228 | 1096.4652
0% |  | 1103.6367 | 667 | 2013-12-25 11:06 | 11.002 | -23.4371 |  |  |  |  | -14.97 | 15.7027 | 165.03 | 61.355 | 0.47938 | 651.9593 | 1103.6367
0% |  | 1110.7772 | 668 | 2013-12-25 11:07 | 11.0187 | -23.4371 |  |  |  |  | -14.72 | 15.7422 | 165.28 | 61.1523 | 0.48248 | 656.1774 | 1110.7772
0% |  | 1117.8865 | 669 | 2013-12-25 11:08 | 11.0353 | -23.4371 |  |  |  |  | -14.47 | 15.7811 | 165.53 | 60.9501 | 0.48557 | 660.3772 | 1117.8865
0% |  | 1124.9646 | 670 | 2013-12-25 11:09 | 11.052 | -23.4371 |  |  |  |  | -14.22 | 15.8193 | 165.78 | 60.7484 | 0.48865 | 664.5585 | 1124.9646
0% |  | 1132.0115 | 671 | 2013-12-25 11:10 | 11.0687 | -23.4371 |  |  |  |  | -13.97 | 15.8569 | 166.03 | 60.5472 | 0.49171 | 668.7214 | 1132.0115
0% |  | 1139.0271 | 672 | 2013-12-25 11:11 | 11.0853 | -23.4371 |  |  |  |  | -13.72 | 15.8939 | 166.28 | 60.3465 | 0.49475 | 672.8657 | 1139.0271
0% |  | 1146.0113 | 673 | 2013-12-25 11:12 | 11.102 | -23.4371 |  |  |  |  | -13.47 | 15.9302 | 166.53 | 60.1462 | 0.49779 | 676.9916 | 1146.0113
0% |  | 1152.9641 | 674 | 2013-12-25 11:13 | 11.1187 | -23.4371 |  |  |  |  | -13.22 | 15.9658 | 166.78 | 59.9465 | 0.50081 | 681.0988 | 1152.9641
0% |  | 1159.8855 | 675 | 2013-12-25 11:14 | 11.1353 | -23.4371 |  |  |  |  | -12.97 | 16.0008 | 167.03 | 59.7473 | 0.50381 | 685.1875 | 1159.8855
0% |  | 1166.7753 | 676 | 2013-12-25 11:15 | 11.152 | -23.4371 |  |  |  |  | -12.72 | 16.0351 | 167.28 | 59.5486 | 0.50681 | 689.2576 | 1166.7753
0% |  | 1173.6335 | 677 | 2013-12-25 11:16 | 11.1687 | -23.4371 |  |  |  |  | -12.47 | 16.0688 | 167.53 | 59.3504 | 0.50979 | 693.309 | 1173.6335
0% |  | 1180.46 | 678 | 2013-12-25 11:17 | 11.1853 | -23.4371 |  |  |  |  | -12.22 | 16.1019 | 167.78 | 59.1527 | 0.51275 | 697.3417 | 1180.46
0% |  | 1187.2549 | 679 | 2013-12-25 11:18 | 11.202 | -23.4371 |  |  |  |  | -11.97 | 16.1343 | 168.03 | 58.9556 | 0.5157 | 701.3557 | 1187.2549
0% |  | 1194.018 | 680 | 2013-12-25 11:19 | 11.2187 | -23.4371 |  |  |  |  | -11.72 | 16.166 | 168.28 | 58.7589 | 0.51864 | 705.3509 | 1194.018
0% |  | 1200.7493 | 681 | 2013-12-25 11:20 | 11.2353 | -23.4371 |  |  |  |  | -11.47 | 16.1971 | 168.53 | 58.5628 | 0.52156 | 709.3273 | 1200.7493
0% |  | 1207.4488 | 682 | 2013-12-25 11:21 | 11.252 | -23.4371 |  |  |  |  | -11.22 | 16.2275 | 168.78 | 58.3671 | 0.52447 | 713.285 | 1207.4488
0% |  | 1214.1163 | 683 | 2013-12-25 11:22 | 11.2687 | -23.4371 |  |  |  |  | -10.97 | 16.2573 | 169.03 | 58.172 | 0.52737 | 717.2237 | 1214.1163
0% |  | 1220.7519 | 684 | 2013-12-25 11:23 | 11.2853 | -23.4371 |  |  |  |  | -10.72 | 16.2864 | 169.28 | 57.9775 | 0.53025 | 721.1436 | 1220.7519
0% |  | 1227.3555 | 685 | 2013-12-25 11:24 | 11.302 | -23.4371 |  |  |  |  | -10.47 | 16.3148 | 169.53 | 57.7834 | 0.53312 | 725.0446 | 1227.3555
0% |  | 1233.9271 | 686 | 2013-12-25 11:25 | 11.3187 | -23.4371 |  |  |  |  | -10.22 | 16.3426 | 169.78 | 57.5899 | 0.53598 | 728.9267 | 1233.9271
0% |  | 1240.4665 | 687 | 2013-12-25 11:26 | 11.3353 | -23.4371 |  |  |  |  | -9.97 | 16.3697 | 170.03 | 57.3969 | 0.53882 | 732.7898 | 1240.4665
0% |  | 1246.9738 | 688 | 2013-12-25 11:27 | 11.352 | -23.4371 |  |  |  |  | -9.72 | 16.3962 | 170.28 | 57.2045 | 0.54164 | 736.6338 | 1246.9738
0% |  | 1253.4488 | 689 | 2013-12-25 11:28 | 11.3687 | -23.4371 |  |  |  |  | -9.47 | 16.422 | 170.53 | 57.0126 | 0.54446 | 740.4589 | 1253.4488
0% |  | 1259.8917 | 690 | 2013-12-25 11:29 | 11.3853 | -23.4371 |  |  |  |  | -9.22 | 16.4471 | 170.78 | 56.8212 | 0.54725 | 744.2649 | 1259.8917
0% |  | 1266.3022 | 691 | 2013-12-25 11:30 | 11.402 | -23.4371 |  |  |  |  | -8.97 | 16.4716 | 171.03 | 56.6304 | 0.55004 | 748.0519 | 1266.3022
0% |  | 1272.6804 | 692 | 2013-12-25 11:31 | 11.4187 | -23.4371 |  |  |  |  | -8.72 | 16.4954 | 171.28 | 56.4401 | 0.55281 | 751.8197 | 1272.6804
0% |  | 1279.0262 | 693 | 2013-12-25 11:32 | 11.4353 | -23.4371 |  |  |  |  | -8.47 | 16.5185 | 171.53 | 56.2504 | 0.55556 | 755.5684 | 1279.0262
0% |  | 1285.3395 | 694 | 2013-12-25 11:33 | 11.452 | -23.4371 |  |  |  |  | -8.22 | 16.541 | 171.78 | 56.0612 | 0.55831 | 759.2979 | 1285.3395
0% |  | 1291.6204 | 695 | 2013-12-25 11:34 | 11.4687 | -23.4371 |  |  |  |  | -7.97 | 16.5628 | 172.03 | 55.8726 | 0.56104 | 763.0083 | 1291.6204
0% |  | 1297.8688 | 696 | 2013-12-25 11:35 | 11.4853 | -23.4371 |  |  |  |  | -7.72 | 16.584 | 172.28 | 55.6845 | 0.56375 | 766.6994 | 1297.8688
0% |  | 1304.0846 | 697 | 2013-12-25 11:36 | 11.502 | -23.4371 |  |  |  |  | -7.47 | 16.6045 | 172.53 | 55.497 | 0.56645 | 770.3713 | 1304.0846
0% |  | 1310.2677 | 698 | 2013-12-25 11:37 | 11.5187 | -23.4371 |  |  |  |  | -7.22 | 16.6243 | 172.78 | 55.3101 | 0.56914 | 774.024 | 1310.2677
0% |  | 1316.4183 | 699 | 2013-12-25 11:38 | 11.5353 | -23.4371 |  |  |  |  | -6.97 | 16.6434 | 173.03 | 55.1237 | 0.57181 | 777.6573 | 1316.4183
0% |  | 1322.5361 | 700 | 2013-12-25 11:39 | 11.552 | -23.4371 |  |  |  |  | -6.72 | 16.6619 | 173.28 | 54.9379 | 0.57446 | 781.2713 | 1322.5361
128.9% | 1712 | 1328.6212 | 701 | 2013-12-25 11:40 | 11.5687 | -23.4371 |  |  |  |  | -6.47 | 16.6797 | 173.53 | 54.7527 | 0.57711 | 784.866 | 1328.6212
133.4% | 1781 | 1334.6735 | 702 | 2013-12-25 11:41 | 11.5853 | -23.4371 |  |  |  |  | -6.22 | 16.6968 | 173.78 | 54.568 | 0.57974 | 788.4413 | 1334.6735
0% |  | 1340.6929 | 703 | 2013-12-25 11:42 | 11.602 | -23.4371 |  |  |  |  | -5.97 | 16.7133 | 174.03 | 54.3839 | 0.58235 | 791.9972 | 1340.6929
0% |  | 1346.6795 | 704 | 2013-12-25 11:43 | 11.6187 | -23.4371 |  |  |  |  | -5.72 | 16.7291 | 174.28 | 54.2005 | 0.58495 | 795.5337 | 1346.6795
0% |  | 1352.6332 | 705 | 2013-12-25 11:44 | 11.6353 | -23.4371 |  |  |  |  | -5.47 | 16.7442 | 174.53 | 54.0176 | 0.58754 | 799.0508 | 1352.6332
0% |  | 1358.5539 | 706 | 2013-12-25 11:45 | 11.652 | -23.4371 |  |  |  |  | -5.22 | 16.7586 | 174.78 | 53.8352 | 0.59011 | 802.5484 | 1358.5539
0% |  | 1364.4416 | 707 | 2013-12-25 11:46 | 11.6687 | -23.4371 |  |  |  |  | -4.97 | 16.7724 | 175.03 | 53.6535 | 0.59267 | 806.0265 | 1364.4416
0% |  | 1370.2963 | 708 | 2013-12-25 11:47 | 11.6853 | -23.4371 |  |  |  |  | -4.72 | 16.7855 | 175.28 | 53.4724 | 0.59521 | 809.485 | 1370.2963
124.4% | 1712 | 1376.1179 | 709 | 2013-12-25 11:48 | 11.702 | -23.4371 |  |  |  |  | -4.47 | 16.7979 | 175.53 | 53.2919 | 0.59774 | 812.9241 | 1376.1179
123.9% | 1712 | 1381.9064 | 710 | 2013-12-25 11:49 | 11.7187 | -23.4371 |  |  |  |  | -4.22 | 16.8097 | 175.78 | 53.112 | 0.60025 | 816.3435 | 1381.9064
118.5% | 1644 | 1387.6617 | 711 | 2013-12-25 11:50 | 11.7353 | -23.4371 |  |  |  |  | -3.97 | 16.8208 | 176.03 | 52.9327 | 0.60275 | 819.7434 | 1387.6617
0% |  | 1393.3838 | 712 | 2013-12-25 11:51 | 11.752 | -23.4371 |  |  |  |  | -3.72 | 16.8312 | 176.28 | 52.754 | 0.60524 | 823.1237 | 1393.3838
0% |  | 1399.0726 | 713 | 2013-12-25 11:52 | 11.7687 | -23.4371 |  |  |  |  | -3.47 | 16.8409 | 176.53 | 52.576 | 0.60771 | 826.4843 | 1399.0726
0% |  | 1404.7282 | 714 | 2013-12-25 11:53 | 11.7853 | -23.4371 |  |  |  |  | -3.22 | 16.8499 | 176.78 | 52.3985 | 0.61017 | 829.8252 | 1404.7282
0% |  | 1410.3504 | 715 | 2013-12-25 11:54 | 11.802 | -23.4371 |  |  |  |  | -2.97 | 16.8583 | 177.03 | 52.2217 | 0.61261 | 833.1465 | 1410.3504
0% |  | 1415.9392 | 716 | 2013-12-25 11:55 | 11.8187 | -23.4371 |  |  |  |  | -2.72 | 16.866 | 177.28 | 52.0455 | 0.61504 | 836.448 | 1415.9392
0% |  | 1421.4947 | 717 | 2013-12-25 11:56 | 11.8353 | -23.4371 |  |  |  |  | -2.47 | 16.873 | 177.53 | 51.87 | 0.61745 | 839.7298 | 1421.4947
0% |  | 1427.0167 | 718 | 2013-12-25 11:57 | 11.852 | -23.4371 |  |  |  |  | -2.22 | 16.8794 | 177.78 | 51.695 | 0.61985 | 842.9919 | 1427.0167
0% |  | 1432.5051 | 719 | 2013-12-25 11:58 | 11.8687 | -23.4371 |  |  |  |  | -1.97 | 16.8851 | 178.03 | 51.5208 | 0.62223 | 846.2341 | 1432.5051
0% |  | 1437.9601 | 720 | 2013-12-25 11:59 | 11.8853 | -23.4371 |  |  |  |  | -1.72 | 16.8901 | 178.28 | 51.3471 | 0.6246 | 849.4566 | 1437.9601
0% |  | 1443.3814 | 721 | 2013-12-25 12:00 | 11.902 | -23.4371 |  |  |  |  | -1.47 | 16.8944 | 178.53 | 51.1742 | 0.62696 | 852.6592 | 1443.3814
0% |  | 1448.7692 | 722 | 2013-12-25 12:01 | 11.9187 | -23.4371 |  |  |  |  | -1.22 | 16.898 | 178.78 | 51.0018 | 0.6293 | 855.8419 | 1448.7692
0% |  | 1454.1233 | 723 | 2013-12-25 12:02 | 11.9353 | -23.4371 |  |  |  |  | -0.97 | 16.901 | 179.03 | 50.8302 | 0.63162 | 859.0048 | 1454.1233
0% |  | 1459.4436 | 724 | 2013-12-25 12:03 | 11.952 | -23.4371 |  |  |  |  | -0.72 | 16.9033 | 179.28 | 50.6592 | 0.63393 | 862.1477 | 1459.4436
0% |  | 1464.7302 | 725 | 2013-12-25 12:04 | 11.9687 | -23.4371 |  |  |  |  | -0.47 | 16.9049 | 179.53 | 50.4888 | 0.63623 | 865.2707 | 1464.7302
0% |  | 1469.9831 | 726 | 2013-12-25 12:05 | 11.9853 | -23.4371 |  |  |  |  | -0.22 | 16.9058 | 179.78 | 50.3192 | 0.63851 | 868.3737 | 1469.9831
0% |  | 1475.202 | 727 | 2013-12-25 12:06 | 12.002 | -23.4371 |  |  |  |  | 0.03 | 16.9061 | 180.03 | 50.1502 | 0.64078 | 871.4568 | 1475.202
0% |  | 1480.3872 | 728 | 2013-12-25 12:07 | 12.0187 | -23.4371 |  |  |  |  | 0.28 | 16.9057 | 180.28 | 49.9819 | 0.64303 | 874.5198 | 1480.3872
0% |  | 1485.5383 | 729 | 2013-12-25 12:08 | 12.0353 | -23.4371 |  |  |  |  | 0.53 | 16.9046 | 180.53 | 49.8143 | 0.64527 | 877.5628 | 1485.5383
0% |  | 1490.6556 | 730 | 2013-12-25 12:09 | 12.052 | -23.4371 |  |  |  |  | 0.78 | 16.9028 | 180.78 | 49.6474 | 0.64749 | 880.5858 | 1490.6556
0% |  | 1495.7388 | 731 | 2013-12-25 12:10 | 12.0687 | -23.4371 |  |  |  |  | 1.03 | 16.9003 | 181.03 | 49.4812 | 0.6497 | 883.5886 | 1495.7388
0% |  | 1500.7879 | 732 | 2013-12-25 12:11 | 12.0853 | -23.4371 |  |  |  |  | 1.28 | 16.8972 | 181.28 | 49.3157 | 0.65189 | 886.5713 | 1500.7879
0% |  | 1505.803 | 733 | 2013-12-25 12:12 | 12.102 | -23.4371 |  |  |  |  | 1.53 | 16.8934 | 181.53 | 49.1509 | 0.65407 | 889.5339 | 1505.803
0% |  | 1510.7839 | 734 | 2013-12-25 12:13 | 12.1187 | -23.4371 |  |  |  |  | 1.78 | 16.8889 | 181.78 | 48.9868 | 0.65623 | 892.4763 | 1510.7839
0% |  | 1515.7307 | 735 | 2013-12-25 12:14 | 12.1353 | -23.4371 |  |  |  |  | 2.03 | 16.8838 | 182.03 | 48.8235 | 0.65838 | 895.3986 | 1515.7307
0% |  | 1520.6432 | 736 | 2013-12-25 12:15 | 12.152 | -23.4371 |  |  |  |  | 2.28 | 16.8779 | 182.28 | 48.6608 | 0.66052 | 898.3006 | 1520.6432
0% |  | 1525.5214 | 737 | 2013-12-25 12:16 | 12.1687 | -23.4371 |  |  |  |  | 2.53 | 16.8714 | 182.53 | 48.4989 | 0.66263 | 901.1823 | 1525.5214
0% |  | 1530.3653 | 738 | 2013-12-25 12:17 | 12.1853 | -23.4371 |  |  |  |  | 2.78 | 16.8642 | 182.78 | 48.3378 | 0.66474 | 904.0438 | 1530.3653
0% |  | 1535.1749 | 739 | 2013-12-25 12:18 | 12.202 | -23.4371 |  |  |  |  | 3.03 | 16.8564 | 183.03 | 48.1773 | 0.66683 | 906.885 | 1535.1749
0% |  | 1539.95 | 740 | 2013-12-25 12:19 | 12.2187 | -23.4371 |  |  |  |  | 3.28 | 16.8478 | 183.28 | 48.0177 | 0.6689 | 909.7058 | 1539.95
0% |  | 1544.6906 | 741 | 2013-12-25 12:20 | 12.2353 | -23.4371 |  |  |  |  | 3.53 | 16.8386 | 183.53 | 47.8588 | 0.67096 | 912.5063 | 1544.6906
0% |  | 1549.3968 | 742 | 2013-12-25 12:21 | 12.252 | -23.4371 |  |  |  |  | 3.78 | 16.8287 | 183.78 | 47.7006 | 0.673 | 915.2864 | 1549.3968
0% |  | 1554.0684 | 743 | 2013-12-25 12:22 | 12.2687 | -23.4371 |  |  |  |  | 4.03 | 16.8182 | 184.03 | 47.5432 | 0.67503 | 918.0461 | 1554.0684
0% |  | 1558.7054 | 744 | 2013-12-25 12:23 | 12.2853 | -23.4371 |  |  |  |  | 4.28 | 16.8069 | 184.28 | 47.3866 | 0.67705 | 920.7853 | 1558.7054
0% |  | 1563.3077 | 745 | 2013-12-25 12:24 | 12.302 | -23.4371 |  |  |  |  | 4.53 | 16.795 | 184.53 | 47.2308 | 0.67905 | 923.5041 | 1563.3077
0% |  | 1567.8754 | 746 | 2013-12-25 12:25 | 12.3187 | -23.4371 |  |  |  |  | 4.78 | 16.7824 | 184.78 | 47.0757 | 0.68103 | 926.2024 | 1567.8754
0% |  | 1572.4082 | 747 | 2013-12-25 12:26 | 12.3353 | -23.4371 |  |  |  |  | 5.03 | 16.7692 | 185.03 | 46.9215 | 0.683 | 928.8801 | 1572.4082
0% |  | 1576.9063 | 748 | 2013-12-25 12:27 | 12.352 | -23.4371 |  |  |  |  | 5.28 | 16.7552 | 185.28 | 46.768 | 0.68495 | 931.5373 | 1576.9063
0% |  | 1581.3695 | 749 | 2013-12-25 12:28 | 12.3687 | -23.4371 |  |  |  |  | 5.53 | 16.7406 | 185.53 | 46.6154 | 0.68689 | 934.1739 | 1581.3695
0% |  | 1585.7979 | 750 | 2013-12-25 12:29 | 12.3853 | -23.4371 |  |  |  |  | 5.78 | 16.7253 | 185.78 | 46.4635 | 0.68882 | 936.7898 | 1585.7979
92.57% | 1472 | 1590.1912 | 751 | 2013-12-25 12:30 | 12.402 | -23.4371 |  |  |  |  | 6.03 | 16.7094 | 186.03 | 46.3125 | 0.69072 | 939.3852 | 1590.1912
96.64% | 1541 | 1594.5496 | 752 | 2013-12-25 12:31 | 12.4187 | -23.4371 |  |  |  |  | 6.28 | 16.6928 | 186.28 | 46.1623 | 0.69262 | 941.9598 | 1594.5496
0% |  | 1598.8729 | 753 | 2013-12-25 12:32 | 12.4353 | -23.4371 |  |  |  |  | 6.53 | 16.6755 | 186.53 | 46.013 | 0.6945 | 944.5137 | 1598.8729
100.4% | 1610 | 1603.161 | 754 | 2013-12-25 12:33 | 12.452 | -23.4371 |  |  |  |  | 6.78 | 16.6575 | 186.78 | 45.8645 | 0.69636 | 947.0469 | 1603.161
0% |  | 1607.4141 | 755 | 2013-12-25 12:34 | 12.4687 | -23.4371 |  |  |  |  | 7.03 | 16.6389 | 187.03 | 45.7168 | 0.69821 | 949.5593 | 1607.4141
0% |  | 1611.6318 | 756 | 2013-12-25 12:35 | 12.4853 | -23.4371 |  |  |  |  | 7.28 | 16.6196 | 187.28 | 45.57 | 0.70004 | 952.0509 | 1611.6318
0% |  | 1615.8144 | 757 | 2013-12-25 12:36 | 12.502 | -23.4371 |  |  |  |  | 7.53 | 16.5996 | 187.53 | 45.424 | 0.70185 | 954.5217 | 1615.8144
101.5% | 1644 | 1619.9615 | 758 | 2013-12-25 12:37 | 12.5187 | -23.4371 |  |  |  |  | 7.78 | 16.579 | 187.78 | 45.279 | 0.70366 | 956.9716 | 1619.9615
0% |  | 1624.0733 | 759 | 2013-12-25 12:38 | 12.5353 | -23.4371 |  |  |  |  | 8.03 | 16.5577 | 188.03 | 45.1348 | 0.70544 | 959.4006 | 1624.0733
0% |  | 1628.1497 | 760 | 2013-12-25 12:39 | 12.552 | -23.4371 |  |  |  |  | 8.28 | 16.5357 | 188.28 | 44.9915 | 0.70721 | 961.8086 | 1628.1497
0% |  | 1632.1905 | 761 | 2013-12-25 12:40 | 12.5687 | -23.4371 |  |  |  |  | 8.53 | 16.5131 | 188.53 | 44.849 | 0.70897 | 964.1957 | 1632.1905
0% |  | 1636.1958 | 762 | 2013-12-25 12:41 | 12.5853 | -23.4371 |  |  |  |  | 8.78 | 16.4897 | 188.78 | 44.7075 | 0.71071 | 966.5618 | 1636.1958
0% |  | 1640.1655 | 763 | 2013-12-25 12:42 | 12.602 | -23.4371 |  |  |  |  | 9.03 | 16.4658 | 189.03 | 44.5669 | 0.71243 | 968.9068 | 1640.1655
0% |  | 1644.0995 | 764 | 2013-12-25 12:43 | 12.6187 | -23.4371 |  |  |  |  | 9.28 | 16.4411 | 189.28 | 44.4272 | 0.71414 | 971.2308 | 1644.0995
0% |  | 1647.9978 | 765 | 2013-12-25 12:44 | 12.6353 | -23.4371 |  |  |  |  | 9.53 | 16.4158 | 189.53 | 44.2884 | 0.71583 | 973.5336 | 1647.9978
91.23% | 1507 | 1651.8602 | 766 | 2013-12-25 12:45 | 12.652 | -23.4371 |  |  |  |  | 9.78 | 16.3899 | 189.78 | 44.1506 | 0.71751 | 975.8153 | 1651.8602
0% |  | 1655.6868 | 767 | 2013-12-25 12:46 | 12.6687 | -23.4371 |  |  |  |  | 10.03 | 16.3633 | 190.03 | 44.0137 | 0.71917 | 978.0759 | 1655.6868
0% |  | 1659.4775 | 768 | 2013-12-25 12:47 | 12.6853 | -23.4371 |  |  |  |  | 10.28 | 16.336 | 190.28 | 43.8778 | 0.72082 | 980.3152 | 1659.4775
88.56% | 1473 | 1663.2322 | 769 | 2013-12-25 12:48 | 12.702 | -23.4371 |  |  |  |  | 10.53 | 16.308 | 190.53 | 43.7428 | 0.72245 | 982.5332 | 1663.2322
0% |  | 1666.9509 | 770 | 2013-12-25 12:49 | 12.7187 | -23.4371 |  |  |  |  | 10.78 | 16.2794 | 190.78 | 43.6088 | 0.72407 | 984.73 | 1666.9509
0% |  | 1670.6335 | 771 | 2013-12-25 12:50 | 12.7353 | -23.4371 |  |  |  |  | 11.03 | 16.2502 | 191.03 | 43.4757 | 0.72567 | 986.9054 | 1670.6335
0% |  | 1674.2799 | 772 | 2013-12-25 12:51 | 12.752 | -23.4371 |  |  |  |  | 11.28 | 16.2203 | 191.28 | 43.3437 | 0.72725 | 989.0595 | 1674.2799
0% |  | 1677.8901 | 773 | 2013-12-25 12:52 | 12.7687 | -23.4371 |  |  |  |  | 11.53 | 16.1897 | 191.53 | 43.2126 | 0.72882 | 991.1921 | 1677.8901
0% |  | 1681.4639 | 774 | 2013-12-25 12:53 | 12.7853 | -23.4371 |  |  |  |  | 11.78 | 16.1584 | 191.78 | 43.0826 | 0.73037 | 993.3034 | 1681.4639
0% |  | 1685.0015 | 775 | 2013-12-25 12:54 | 12.802 | -23.4371 |  |  |  |  | 12.03 | 16.1266 | 192.03 | 42.9535 | 0.73191 | 995.3931 | 1685.0015
0% |  | 1688.5025 | 776 | 2013-12-25 12:55 | 12.8187 | -23.4371 |  |  |  |  | 12.28 | 16.094 | 192.28 | 42.8255 | 0.73343 | 997.4613 | 1688.5025
0% |  | 1691.9671 | 777 | 2013-12-25 12:56 | 12.8353 | -23.4371 |  |  |  |  | 12.53 | 16.0608 | 192.53 | 42.6985 | 0.73493 | 999.508 | 1691.9671
0% |  | 1695.3951 | 778 | 2013-12-25 12:57 | 12.852 | -23.4371 |  |  |  |  | 12.78 | 16.027 | 192.78 | 42.5725 | 0.73642 | 1001.533 | 1695.3951
0% |  | 1698.7865 | 779 | 2013-12-25 12:58 | 12.8687 | -23.4371 |  |  |  |  | 13.03 | 15.9925 | 193.03 | 42.4476 | 0.73789 | 1003.5365 | 1698.7865
0% |  | 1702.1412 | 780 | 2013-12-25 12:59 | 12.8853 | -23.4371 |  |  |  |  | 13.28 | 15.9573 | 193.28 | 42.3238 | 0.73935 | 1005.5182 | 1702.1412
0% |  | 1705.4591 | 781 | 2013-12-25 13:00 | 12.902 | -23.4371 |  |  |  |  | 13.53 | 15.9215 | 193.53 | 42.201 | 0.74079 | 1007.4782 | 1705.4591
0% |  | 1708.7402 | 782 | 2013-12-25 13:01 | 12.9187 | -23.4371 |  |  |  |  | 13.78 | 15.8851 | 193.78 | 42.0793 | 0.74222 | 1009.4165 | 1708.7402
0% |  | 1711.9844 | 783 | 2013-12-25 13:02 | 12.9353 | -23.4371 |  |  |  |  | 14.03 | 15.848 | 194.03 | 41.9587 | 0.74363 | 1011.3329 | 1711.9844
0% |  | 1715.1916 | 784 | 2013-12-25 13:03 | 12.952 | -23.4371 |  |  |  |  | 14.28 | 15.8102 | 194.28 | 41.8392 | 0.74502 | 1013.2275 | 1715.1916
0% |  | 1718.3617 | 785 | 2013-12-25 13:04 | 12.9687 | -23.4371 |  |  |  |  | 14.53 | 15.7718 | 194.53 | 41.7207 | 0.7464 | 1015.1003 | 1718.3617
0% |  | 1721.4947 | 786 | 2013-12-25 13:05 | 12.9853 | -23.4371 |  |  |  |  | 14.78 | 15.7328 | 194.78 | 41.6034 | 0.74776 | 1016.951 | 1721.4947
0% |  | 1724.5905 | 787 | 2013-12-25 13:06 | 13.002 | -23.4371 |  |  |  |  | 15.03 | 15.6931 | 195.03 | 41.4873 | 0.7491 | 1018.7798 | 1724.5905
0% |  | 1727.6491 | 788 | 2013-12-25 13:07 | 13.0187 | -23.4371 |  |  |  |  | 15.28 | 15.6528 | 195.28 | 41.3722 | 0.75043 | 1020.5866 | 1727.6491
0% |  | 1730.6702 | 789 | 2013-12-25 13:08 | 13.0353 | -23.4371 |  |  |  |  | 15.53 | 15.6118 | 195.53 | 41.2584 | 0.75174 | 1022.3714 | 1730.6702
0% |  | 1733.654 | 790 | 2013-12-25 13:09 | 13.052 | -23.4371 |  |  |  |  | 15.78 | 15.5702 | 195.78 | 41.1456 | 0.75304 | 1024.134 | 1733.654
0% |  | 1736.6003 | 791 | 2013-12-25 13:10 | 13.0687 | -23.4371 |  |  |  |  | 16.03 | 15.528 | 196.03 | 41.0341 | 0.75432 | 1025.8744 | 1736.6003
0% |  | 1739.5089 | 792 | 2013-12-25 13:11 | 13.0853 | -23.4371 |  |  |  |  | 16.28 | 15.4851 | 196.28 | 40.9237 | 0.75558 | 1027.5927 | 1739.5089
0% |  | 1742.38 | 793 | 2013-12-25 13:12 | 13.102 | -23.4371 |  |  |  |  | 16.53 | 15.4416 | 196.53 | 40.8145 | 0.75683 | 1029.2887 | 1742.38
0% |  | 1745.2133 | 794 | 2013-12-25 13:13 | 13.1187 | -23.4371 |  |  |  |  | 16.78 | 15.3975 | 196.78 | 40.7065 | 0.75806 | 1030.9625 | 1745.2133
0% |  | 1748.0088 | 795 | 2013-12-25 13:14 | 13.1353 | -23.4371 |  |  |  |  | 17.03 | 15.3527 | 197.03 | 40.5997 | 0.75927 | 1032.6139 | 1748.0088
0% |  | 1750.7664 | 796 | 2013-12-25 13:15 | 13.152 | -23.4371 |  |  |  |  | 17.28 | 15.3073 | 197.28 | 40.4941 | 0.76047 | 1034.2429 | 1750.7664
0% |  | 1753.486 | 797 | 2013-12-25 13:16 | 13.1687 | -23.4371 |  |  |  |  | 17.53 | 15.2612 | 197.53 | 40.3898 | 0.76165 | 1035.8495 | 1753.486
0% |  | 1756.1676 | 798 | 2013-12-25 13:17 | 13.1853 | -23.4371 |  |  |  |  | 17.78 | 15.2146 | 197.78 | 40.2867 | 0.76282 | 1037.4336 | 1756.1676
0% |  | 1758.8111 | 799 | 2013-12-25 13:18 | 13.202 | -23.4371 |  |  |  |  | 18.03 | 15.1672 | 198.03 | 40.1848 | 0.76397 | 1038.9952 | 1758.8111
0% |  | 1761.4163 | 800 | 2013-12-25 13:19 | 13.2187 | -23.4371 |  |  |  |  | 18.28 | 15.1193 | 198.28 | 40.0842 | 0.7651 | 1040.5342 | 1761.4163
0% |  | 1763.9833 | 801 | 2013-12-25 13:20 | 13.2353 | -23.4371 |  |  |  |  | 18.53 | 15.0708 | 198.53 | 39.9849 | 0.76621 | 1042.0506 | 1763.9833
0% |  | 1766.5119 | 802 | 2013-12-25 13:21 | 13.252 | -23.4371 |  |  |  |  | 18.78 | 15.0216 | 198.78 | 39.8869 | 0.76731 | 1043.5444 | 1766.5119
0% |  | 1769.002 | 803 | 2013-12-25 13:22 | 13.2687 | -23.4371 |  |  |  |  | 19.03 | 14.9718 | 199.03 | 39.7901 | 0.76839 | 1045.0154 | 1769.002
0% |  | 1771.4536 | 804 | 2013-12-25 13:23 | 13.2853 | -23.4371 |  |  |  |  | 19.28 | 14.9213 | 199.28 | 39.6947 | 0.76946 | 1046.4636 | 1771.4536
0% |  | 1773.8666 | 805 | 2013-12-25 13:24 | 13.302 | -23.4371 |  |  |  |  | 19.53 | 14.8703 | 199.53 | 39.6006 | 0.77051 | 1047.8891 | 1773.8666
0% |  | 1776.2409 | 806 | 2013-12-25 13:25 | 13.3187 | -23.4371 |  |  |  |  | 19.78 | 14.8186 | 199.78 | 39.5078 | 0.77154 | 1049.2916 | 1776.2409
0% |  | 1778.5764 | 807 | 2013-12-25 13:26 | 13.3353 | -23.4371 |  |  |  |  | 20.03 | 14.7663 | 200.03 | 39.4163 | 0.77255 | 1050.6713 | 1778.5764
0% |  | 1780.873 | 808 | 2013-12-25 13:27 | 13.352 | -23.4371 |  |  |  |  | 20.28 | 14.7134 | 200.28 | 39.3262 | 0.77355 | 1052.028 | 1780.873
0% |  | 1783.1306 | 809 | 2013-12-25 13:28 | 13.3687 | -23.4371 |  |  |  |  | 20.53 | 14.6599 | 200.53 | 39.2375 | 0.77453 | 1053.3617 | 1783.1306
0% |  | 1785.3492 | 810 | 2013-12-25 13:29 | 13.3853 | -23.4371 |  |  |  |  | 20.78 | 14.6058 | 200.78 | 39.1501 | 0.77549 | 1054.6723 | 1785.3492
0% |  | 1787.5287 | 811 | 2013-12-25 13:30 | 13.402 | -23.4371 |  |  |  |  | 21.03 | 14.551 | 201.03 | 39.0641 | 0.77644 | 1055.9597 | 1787.5287
0% |  | 1789.6689 | 812 | 2013-12-25 13:31 | 13.4187 | -23.4371 |  |  |  |  | 21.28 | 14.4957 | 201.28 | 38.9795 | 0.77737 | 1057.2241 | 1789.6689
0% |  | 1791.7698 | 813 | 2013-12-25 13:32 | 13.4353 | -23.4371 |  |  |  |  | 21.53 | 14.4397 | 201.53 | 38.8963 | 0.77828 | 1058.4652 | 1791.7698
0% |  | 1793.8313 | 814 | 2013-12-25 13:33 | 13.452 | -23.4371 |  |  |  |  | 21.78 | 14.3831 | 201.78 | 38.8146 | 0.77918 | 1059.683 | 1793.8313
0% |  | 1795.8534 | 815 | 2013-12-25 13:34 | 13.4687 | -23.4371 |  |  |  |  | 22.03 | 14.3259 | 202.03 | 38.7342 | 0.78006 | 1060.8775 | 1795.8534
0% |  | 1797.8358 | 816 | 2013-12-25 13:35 | 13.4853 | -23.4371 |  |  |  |  | 22.28 | 14.2682 | 202.28 | 38.6553 | 0.78092 | 1062.0486 | 1797.8358
0% |  | 1799.7786 | 817 | 2013-12-25 13:36 | 13.502 | -23.4371 |  |  |  |  | 22.53 | 14.2098 | 202.53 | 38.5778 | 0.78176 | 1063.1963 | 1799.7786
58.94% | 1062 | 1801.6817 | 818 | 2013-12-25 13:37 | 13.5187 | -23.4371 |  |  |  |  | 22.78 | 14.1508 | 202.78 | 38.5018 | 0.78259 | 1064.3205 | 1801.6817
64.54% | 1164 | 1803.5449 | 819 | 2013-12-25 13:38 | 13.5353 | -23.4371 |  |  |  |  | 23.03 | 14.0912 | 203.03 | 38.4273 | 0.7834 | 1065.4211 | 1803.5449
68.3% | 1233 | 1805.3681 | 820 | 2013-12-25 13:39 | 13.552 | -23.4371 |  |  |  |  | 23.28 | 14.031 | 203.28 | 38.3542 | 0.78419 | 1066.4982 | 1805.3681
70.11% | 1267 | 1807.1513 | 821 | 2013-12-25 13:40 | 13.5687 | -23.4371 |  |  |  |  | 23.53 | 13.9702 | 203.53 | 38.2826 | 0.78496 | 1067.5516 | 1807.1513
0% |  | 1808.8944 | 822 | 2013-12-25 13:41 | 13.5853 | -23.4371 |  |  |  |  | 23.78 | 13.9088 | 203.78 | 38.2125 | 0.78572 | 1068.5813 | 1808.8944
0% |  | 1810.5973 | 823 | 2013-12-25 13:42 | 13.602 | -23.4371 |  |  |  |  | 24.03 | 13.8468 | 204.03 | 38.144 | 0.78646 | 1069.5873 | 1810.5973
0% |  | 1812.2599 | 824 | 2013-12-25 13:43 | 13.6187 | -23.4371 |  |  |  |  | 24.28 | 13.7843 | 204.28 | 38.0769 | 0.78718 | 1070.5694 | 1812.2599
0% |  | 1813.8821 | 825 | 2013-12-25 13:44 | 13.6353 | -23.4371 |  |  |  |  | 24.53 | 13.7211 | 204.53 | 38.0114 | 0.78789 | 1071.5277 | 1813.8821
0% |  | 1815.4638 | 826 | 2013-12-25 13:45 | 13.652 | -23.4371 |  |  |  |  | 24.78 | 13.6573 | 204.78 | 37.9475 | 0.78858 | 1072.4621 | 1815.4638
0% |  | 1817.005 | 827 | 2013-12-25 13:46 | 13.6687 | -23.4371 |  |  |  |  | 25.03 | 13.593 | 205.03 | 37.885 | 0.78924 | 1073.3725 | 1817.005
0% |  | 1818.5054 | 828 | 2013-12-25 13:47 | 13.6853 | -23.4371 |  |  |  |  | 25.28 | 13.5281 | 205.28 | 37.8242 | 0.7899 | 1074.2589 | 1818.5054
0% |  | 1819.9651 | 829 | 2013-12-25 13:48 | 13.702 | -23.4371 |  |  |  |  | 25.53 | 13.4626 | 205.53 | 37.7649 | 0.79053 | 1075.1211 | 1819.9651
0% |  | 1821.3839 | 830 | 2013-12-25 13:49 | 13.7187 | -23.4371 |  |  |  |  | 25.78 | 13.3965 | 205.78 | 37.7072 | 0.79115 | 1075.9593 | 1821.3839
0% |  | 1822.7618 | 831 | 2013-12-25 13:50 | 13.7353 | -23.4371 |  |  |  |  | 26.03 | 13.3298 | 206.03 | 37.6511 | 0.79175 | 1076.7733 | 1822.7618
0% |  | 1824.0986 | 832 | 2013-12-25 13:51 | 13.752 | -23.4371 |  |  |  |  | 26.28 | 13.2625 | 206.28 | 37.5966 | 0.79233 | 1077.563 | 1824.0986
0% |  | 1825.3942 | 833 | 2013-12-25 13:52 | 13.7687 | -23.4371 |  |  |  |  | 26.53 | 13.1947 | 206.53 | 37.5437 | 0.79289 | 1078.3284 | 1825.3942
0% |  | 1826.6487 | 834 | 2013-12-25 13:53 | 13.7853 | -23.4371 |  |  |  |  | 26.78 | 13.1263 | 206.78 | 37.4925 | 0.79343 | 1079.0694 | 1826.6487
0% |  | 1827.8618 | 835 | 2013-12-25 13:54 | 13.802 | -23.4371 |  |  |  |  | 27.03 | 13.0573 | 207.03 | 37.4428 | 0.79396 | 1079.786 | 1827.8618
0% |  | 1829.0334 | 836 | 2013-12-25 13:55 | 13.8187 | -23.4371 |  |  |  |  | 27.28 | 12.9877 | 207.28 | 37.3948 | 0.79447 | 1080.4782 | 1829.0334
0% |  | 1830.1636 | 837 | 2013-12-25 13:56 | 13.8353 | -23.4371 |  |  |  |  | 27.53 | 12.9176 | 207.53 | 37.3485 | 0.79496 | 1081.1458 | 1830.1636
0% |  | 1831.2521 | 838 | 2013-12-25 13:57 | 13.852 | -23.4371 |  |  |  |  | 27.78 | 12.8469 | 207.78 | 37.3038 | 0.79543 | 1081.7888 | 1831.2521
0% |  | 1832.2989 | 839 | 2013-12-25 13:58 | 13.8687 | -23.4371 |  |  |  |  | 28.03 | 12.7756 | 208.03 | 37.2608 | 0.79589 | 1082.4072 | 1832.2989
0% |  | 1833.3039 | 840 | 2013-12-25 13:59 | 13.8853 | -23.4371 |  |  |  |  | 28.28 | 12.7038 | 208.28 | 37.2195 | 0.79632 | 1083.0009 | 1833.3039
0% |  | 1834.267 | 841 | 2013-12-25 14:00 | 13.902 | -23.4371 |  |  |  |  | 28.53 | 12.6314 | 208.53 | 37.1798 | 0.79674 | 1083.5698 | 1834.267
0% |  | 1835.1881 | 842 | 2013-12-25 14:01 | 13.9187 | -23.4371 |  |  |  |  | 28.78 | 12.5585 | 208.78 | 37.1419 | 0.79714 | 1084.1139 | 1835.1881
0% |  | 1836.0671 | 843 | 2013-12-25 14:02 | 13.9353 | -23.4371 |  |  |  |  | 29.03 | 12.4849 | 209.03 | 37.1057 | 0.79752 | 1084.6332 | 1836.0671
0% |  | 1836.9039 | 844 | 2013-12-25 14:03 | 13.952 | -23.4371 |  |  |  |  | 29.28 | 12.4108 | 209.28 | 37.0711 | 0.79789 | 1085.1275 | 1836.9039
0% |  | 1837.6984 | 845 | 2013-12-25 14:04 | 13.9687 | -23.4371 |  |  |  |  | 29.53 | 12.3362 | 209.53 | 37.0383 | 0.79823 | 1085.5969 | 1837.6984
0% |  | 1838.4506 | 846 | 2013-12-25 14:05 | 13.9853 | -23.4371 |  |  |  |  | 29.78 | 12.261 | 209.78 | 37.0072 | 0.79856 | 1086.0412 | 1838.4506
0% |  | 1839.1602 | 847 | 2013-12-25 14:06 | 14.002 | -23.4371 |  |  |  |  | 30.03 | 12.1853 | 210.03 | 36.9779 | 0.79887 | 1086.4604 | 1839.1602
0% |  | 1839.8273 | 848 | 2013-12-25 14:07 | 14.0187 | -23.4371 |  |  |  |  | 30.28 | 12.109 | 210.28 | 36.9503 | 0.79916 | 1086.8545 | 1839.8273
0% |  | 1840.4517 | 849 | 2013-12-25 14:08 | 14.0353 | -23.4371 |  |  |  |  | 30.53 | 12.0321 | 210.53 | 36.9244 | 0.79943 | 1087.2234 | 1840.4517
0% |  | 1841.0334 | 850 | 2013-12-25 14:09 | 14.052 | -23.4371 |  |  |  |  | 30.78 | 11.9547 | 210.78 | 36.9003 | 0.79968 | 1087.567 | 1841.0334
0% |  | 1841.5722 | 851 | 2013-12-25 14:10 | 14.0687 | -23.4371 |  |  |  |  | 31.03 | 11.8768 | 211.03 | 36.878 | 0.79992 | 1087.8853 | 1841.5722
0% |  | 1842.068 | 852 | 2013-12-25 14:11 | 14.0853 | -23.4371 |  |  |  |  | 31.28 | 11.7983 | 211.28 | 36.8574 | 0.80013 | 1088.1782 | 1842.068
0% |  | 1842.5208 | 853 | 2013-12-25 14:12 | 14.102 | -23.4371 |  |  |  |  | 31.53 | 11.7192 | 211.53 | 36.8386 | 0.80033 | 1088.4457 | 1842.5208
0% |  | 1842.9305 | 854 | 2013-12-25 14:13 | 14.1187 | -23.4371 |  |  |  |  | 31.78 | 11.6397 | 211.78 | 36.8216 | 0.80051 | 1088.6877 | 1842.9305
0% |  | 1843.2969 | 855 | 2013-12-25 14:14 | 14.1353 | -23.4371 |  |  |  |  | 32.03 | 11.5596 | 212.03 | 36.8064 | 0.80066 | 1088.9041 | 1843.2969
0% |  | 1843.62 | 856 | 2013-12-25 14:15 | 14.152 | -23.4371 |  |  |  |  | 32.28 | 11.4789 | 212.28 | 36.7929 | 0.80081 | 1089.095 | 1843.62
0% |  | 1843.8996 | 857 | 2013-12-25 14:16 | 14.1687 | -23.4371 |  |  |  |  | 32.53 | 11.3977 | 212.53 | 36.7813 | 0.80093 | 1089.2602 | 1843.8996
0% |  | 1844.1358 | 858 | 2013-12-25 14:17 | 14.1853 | -23.4371 |  |  |  |  | 32.78 | 11.316 | 212.78 | 36.7715 | 0.80103 | 1089.3997 | 1844.1358
0% |  | 1844.3283 | 859 | 2013-12-25 14:18 | 14.202 | -23.4371 |  |  |  |  | 33.03 | 11.2337 | 213.03 | 36.7635 | 0.80111 | 1089.5134 | 1844.3283
0% |  | 1844.4771 | 860 | 2013-12-25 14:19 | 14.2187 | -23.4371 |  |  |  |  | 33.28 | 11.151 | 213.28 | 36.7573 | 0.80118 | 1089.6013 | 1844.4771
0% |  | 1844.5821 | 861 | 2013-12-25 14:20 | 14.2353 | -23.4371 |  |  |  |  | 33.53 | 11.0676 | 213.53 | 36.7529 | 0.80122 | 1089.6633 | 1844.5821
0% |  | 1844.6432 | 862 | 2013-12-25 14:21 | 14.252 | -23.4371 |  |  |  |  | 33.78 | 10.9838 | 213.78 | 36.7504 | 0.80125 | 1089.6995 | 1844.6432
0% |  | 1844.6604 | 863 | 2013-12-25 14:22 | 14.2687 | -23.4371 |  |  |  |  | 34.03 | 10.8994 | 214.03 | 36.7497 | 0.80126 | 1089.7096 | 1844.6604
0% |  | 1844.6334 | 864 | 2013-12-25 14:23 | 14.2853 | -23.4371 |  |  |  |  | 34.28 | 10.8146 | 214.28 | 36.7508 | 0.80125 | 1089.6937 | 1844.6334
0% |  | 1844.5623 | 865 | 2013-12-25 14:24 | 14.302 | -23.4371 |  |  |  |  | 34.53 | 10.7292 | 214.53 | 36.7538 | 0.80121 | 1089.6517 | 1844.5623
0% |  | 1844.447 | 866 | 2013-12-25 14:25 | 14.3187 | -23.4371 |  |  |  |  | 34.78 | 10.6432 | 214.78 | 36.7586 | 0.80116 | 1089.5835 | 1844.447
0% |  | 1844.2873 | 867 | 2013-12-25 14:26 | 14.3353 | -23.4371 |  |  |  |  | 35.03 | 10.5568 | 215.03 | 36.7652 | 0.80109 | 1089.4892 | 1844.2873
0% |  | 1844.0831 | 868 | 2013-12-25 14:27 | 14.352 | -23.4371 |  |  |  |  | 35.28 | 10.4698 | 215.28 | 36.7737 | 0.80101 | 1089.3686 | 1844.0831
0% |  | 1843.8344 | 869 | 2013-12-25 14:28 | 14.3687 | -23.4371 |  |  |  |  | 35.53 | 10.3824 | 215.53 | 36.784 | 0.8009 | 1089.2217 | 1843.8344
0% |  | 1843.5411 | 870 | 2013-12-25 14:29 | 14.3853 | -23.4371 |  |  |  |  | 35.78 | 10.2944 | 215.78 | 36.7962 | 0.80077 | 1089.0484 | 1843.5411
0% |  | 1843.2031 | 871 | 2013-12-25 14:30 | 14.402 | -23.4371 |  |  |  |  | 36.03 | 10.2059 | 216.03 | 36.8103 | 0.80062 | 1088.8487 | 1843.2031
0% |  | 1842.8203 | 872 | 2013-12-25 14:31 | 14.4187 | -23.4371 |  |  |  |  | 36.28 | 10.1169 | 216.28 | 36.8262 | 0.80046 | 1088.6226 | 1842.8203
0% |  | 1842.3926 | 873 | 2013-12-25 14:32 | 14.4353 | -23.4371 |  |  |  |  | 36.53 | 10.0274 | 216.53 | 36.8439 | 0.80027 | 1088.3699 | 1842.3926
0% |  | 1841.92 | 874 | 2013-12-25 14:33 | 14.452 | -23.4371 |  |  |  |  | 36.78 | 9.9374 | 216.78 | 36.8635 | 0.80007 | 1088.0907 | 1841.92
0% |  | 1841.4022 | 875 | 2013-12-25 14:34 | 14.4687 | -23.4371 |  |  |  |  | 37.03 | 9.8469 | 217.03 | 36.885 | 0.79984 | 1087.7849 | 1841.4022
0% |  | 1840.8394 | 876 | 2013-12-25 14:35 | 14.4853 | -23.4371 |  |  |  |  | 37.28 | 9.7558 | 217.28 | 36.9083 | 0.7996 | 1087.4524 | 1840.8394
0% |  | 1840.2313 | 877 | 2013-12-25 14:36 | 14.502 | -23.4371 |  |  |  |  | 37.53 | 9.6643 | 217.53 | 36.9335 | 0.79933 | 1087.0931 | 1840.2313
0% |  | 1839.5779 | 878 | 2013-12-25 14:37 | 14.5187 | -23.4371 |  |  |  |  | 37.78 | 9.5723 | 217.78 | 36.9606 | 0.79905 | 1086.7072 | 1839.5779
0% |  | 1838.8791 | 879 | 2013-12-25 14:38 | 14.5353 | -23.4371 |  |  |  |  | 38.03 | 9.4798 | 218.03 | 36.9895 | 0.79875 | 1086.2943 | 1838.8791
0% |  | 1838.1348 | 880 | 2013-12-25 14:39 | 14.552 | -23.4371 |  |  |  |  | 38.28 | 9.3868 | 218.28 | 37.0203 | 0.79842 | 1085.8547 | 1838.1348
0% |  | 1837.3449 | 881 | 2013-12-25 14:40 | 14.5687 | -23.4371 |  |  |  |  | 38.53 | 9.2933 | 218.53 | 37.0529 | 0.79808 | 1085.3881 | 1837.3449
0% |  | 1836.5094 | 882 | 2013-12-25 14:41 | 14.5853 | -23.4371 |  |  |  |  | 38.78 | 9.1994 | 218.78 | 37.0874 | 0.79772 | 1084.8945 | 1836.5094
0% |  | 1835.6282 | 883 | 2013-12-25 14:42 | 14.602 | -23.4371 |  |  |  |  | 39.03 | 9.1049 | 219.03 | 37.1238 | 0.79733 | 1084.3739 | 1835.6282
0% |  | 1834.7012 | 884 | 2013-12-25 14:43 | 14.6187 | -23.4371 |  |  |  |  | 39.28 | 9.01 | 219.28 | 37.162 | 0.79693 | 1083.8263 | 1834.7012
0% |  | 1833.7283 | 885 | 2013-12-25 14:44 | 14.6353 | -23.4371 |  |  |  |  | 39.53 | 8.9146 | 219.53 | 37.202 | 0.79651 | 1083.2516 | 1833.7283
0% |  | 1832.7094 | 886 | 2013-12-25 14:45 | 14.652 | -23.4371 |  |  |  |  | 39.78 | 8.8186 | 219.78 | 37.2439 | 0.79607 | 1082.6497 | 1832.7094
0% |  | 1831.6444 | 887 | 2013-12-25 14:46 | 14.6687 | -23.4371 |  |  |  |  | 40.03 | 8.7223 | 220.03 | 37.2877 | 0.7956 | 1082.0206 | 1831.6444
0% |  | 1830.5334 | 888 | 2013-12-25 14:47 | 14.6853 | -23.4371 |  |  |  |  | 40.28 | 8.6254 | 220.28 | 37.3333 | 0.79512 | 1081.3642 | 1830.5334
0% |  | 1829.3761 | 889 | 2013-12-25 14:48 | 14.702 | -23.4371 |  |  |  |  | 40.53 | 8.5281 | 220.53 | 37.3808 | 0.79462 | 1080.6806 | 1829.3761
0% |  | 1828.1726 | 890 | 2013-12-25 14:49 | 14.7187 | -23.4371 |  |  |  |  | 40.78 | 8.4303 | 220.78 | 37.4301 | 0.7941 | 1079.9696 | 1828.1726
0% |  | 1826.9227 | 891 | 2013-12-25 14:50 | 14.7353 | -23.4371 |  |  |  |  | 41.03 | 8.332 | 221.03 | 37.4813 | 0.79355 | 1079.2313 | 1826.9227
0% |  | 1825.6264 | 892 | 2013-12-25 14:51 | 14.752 | -23.4371 |  |  |  |  | 41.28 | 8.2332 | 221.28 | 37.5342 | 0.79299 | 1078.4655 | 1825.6264
0% |  | 1824.2836 | 893 | 2013-12-25 14:52 | 14.7687 | -23.4371 |  |  |  |  | 41.53 | 8.134 | 221.53 | 37.5891 | 0.79241 | 1077.6723 | 1824.2836
0% |  | 1822.8943 | 894 | 2013-12-25 14:53 | 14.7853 | -23.4371 |  |  |  |  | 41.78 | 8.0343 | 221.78 | 37.6457 | 0.7918 | 1076.8515 | 1822.8943
0% |  | 1821.4583 | 895 | 2013-12-25 14:54 | 14.802 | -23.4371 |  |  |  |  | 42.03 | 7.9342 | 222.03 | 37.7042 | 0.79118 | 1076.0033 | 1821.4583
0% |  | 1819.9756 | 896 | 2013-12-25 14:55 | 14.8187 | -23.4371 |  |  |  |  | 42.28 | 7.8336 | 222.28 | 37.7645 | 0.79053 | 1075.1274 | 1819.9756
0% |  | 1818.4461 | 897 | 2013-12-25 14:56 | 14.8353 | -23.4371 |  |  |  |  | 42.53 | 7.7325 | 222.53 | 37.8266 | 0.78987 | 1074.2239 | 1818.4461
0% |  | 1816.8698 | 898 | 2013-12-25 14:57 | 14.852 | -23.4371 |  |  |  |  | 42.78 | 7.631 | 222.78 | 37.8905 | 0.78919 | 1073.2927 | 1816.8698
0% |  | 1815.2466 | 899 | 2013-12-25 14:58 | 14.8687 | -23.4371 |  |  |  |  | 43.03 | 7.529 | 223.03 | 37.9562 | 0.78848 | 1072.3338 | 1815.2466
0% |  | 1813.5764 | 900 | 2013-12-25 14:59 | 14.8853 | -23.4371 |  |  |  |  | 43.28 | 7.4266 | 223.28 | 38.0238 | 0.78776 | 1071.3471 | 1813.5764
0% |  | 1811.8592 | 901 | 2013-12-25 15:00 | 14.902 | -23.4371 |  |  |  |  | 43.53 | 7.3237 | 223.53 | 38.0931 | 0.78701 | 1070.3327 | 1811.8592
0% |  | 1810.0948 | 902 | 2013-12-25 15:01 | 14.9187 | -23.4371 |  |  |  |  | 43.78 | 7.2203 | 223.78 | 38.1642 | 0.78624 | 1069.2904 | 1810.0948
0% |  | 1808.2833 | 903 | 2013-12-25 15:02 | 14.9353 | -23.4371 |  |  |  |  | 44.03 | 7.1166 | 224.03 | 38.2371 | 0.78546 | 1068.2203 | 1808.2833
0% |  | 1806.4246 | 904 | 2013-12-25 15:03 | 14.952 | -23.4371 |  |  |  |  | 44.28 | 7.0123 | 224.28 | 38.3118 | 0.78465 | 1067.1223 | 1806.4246
0% |  | 1804.5186 | 905 | 2013-12-25 15:04 | 14.9687 | -23.4371 |  |  |  |  | 44.53 | 6.9077 | 224.53 | 38.3882 | 0.78382 | 1065.9964 | 1804.5186
0% |  | 1802.5653 | 906 | 2013-12-25 15:05 | 14.9853 | -23.4371 |  |  |  |  | 44.78 | 6.8025 | 224.78 | 38.4665 | 0.78297 | 1064.8424 | 1802.5653
0% |  | 1800.5645 | 907 | 2013-12-25 15:06 | 15.002 | -23.4371 |  |  |  |  | 45.03 | 6.697 | 225.03 | 38.5464 | 0.7821 | 1063.6605 | 1800.5645
0% |  | 1798.5164 | 908 | 2013-12-25 15:07 | 15.0187 | -23.4371 |  |  |  |  | 45.28 | 6.591 | 225.28 | 38.6282 | 0.78121 | 1062.4506 | 1798.5164
0% |  | 1796.4206 | 909 | 2013-12-25 15:08 | 15.0353 | -23.4371 |  |  |  |  | 45.53 | 6.4846 | 225.53 | 38.7116 | 0.7803 | 1061.2126 | 1796.4206
0% |  | 1794.2774 | 910 | 2013-12-25 15:09 | 15.052 | -23.4371 |  |  |  |  | 45.78 | 6.3777 | 225.78 | 38.7969 | 0.77937 | 1059.9465 | 1794.2774
0% |  | 1792.0865 | 911 | 2013-12-25 15:10 | 15.0687 | -23.4371 |  |  |  |  | 46.03 | 6.2704 | 226.03 | 38.8838 | 0.77842 | 1058.6522 | 1792.0865
0% |  | 1789.848 | 912 | 2013-12-25 15:11 | 15.0853 | -23.4371 |  |  |  |  | 46.28 | 6.1627 | 226.28 | 38.9725 | 0.77745 | 1057.3298 | 1789.848
0% |  | 1787.5617 | 913 | 2013-12-25 15:12 | 15.102 | -23.4371 |  |  |  |  | 46.53 | 6.0545 | 226.53 | 39.0628 | 0.77646 | 1055.9793 | 1787.5617
0% |  | 1785.2277 | 914 | 2013-12-25 15:13 | 15.1187 | -23.4371 |  |  |  |  | 46.78 | 5.9459 | 226.78 | 39.1549 | 0.77544 | 1054.6005 | 1785.2277
0% |  | 1782.8459 | 915 | 2013-12-25 15:14 | 15.1353 | -23.4371 |  |  |  |  | 47.03 | 5.8369 | 227.03 | 39.2487 | 0.77441 | 1053.1934 | 1782.8459
0% |  | 1780.4162 | 916 | 2013-12-25 15:15 | 15.152 | -23.4371 |  |  |  |  | 47.28 | 5.7275 | 227.28 | 39.3442 | 0.77335 | 1051.7581 | 1780.4162
0% |  | 1777.9386 | 917 | 2013-12-25 15:16 | 15.1687 | -23.4371 |  |  |  |  | 47.53 | 5.6177 | 227.53 | 39.4413 | 0.77228 | 1050.2945 | 1777.9386
0% |  | 1775.4131 | 918 | 2013-12-25 15:17 | 15.1853 | -23.4371 |  |  |  |  | 47.78 | 5.5074 | 227.78 | 39.5402 | 0.77118 | 1048.8026 | 1775.4131
0% |  | 1772.8396 | 919 | 2013-12-25 15:18 | 15.202 | -23.4371 |  |  |  |  | 48.03 | 5.3967 | 228.03 | 39.6407 | 0.77006 | 1047.2824 | 1772.8396
0% |  | 1770.2181 | 920 | 2013-12-25 15:19 | 15.2187 | -23.4371 |  |  |  |  | 48.28 | 5.2856 | 228.28 | 39.7428 | 0.76892 | 1045.7337 | 1770.2181
0% |  | 1767.5485 | 921 | 2013-12-25 15:20 | 15.2353 | -23.4371 |  |  |  |  | 48.53 | 5.1741 | 228.53 | 39.8466 | 0.76776 | 1044.1567 | 1767.5485
0% |  | 1764.8309 | 922 | 2013-12-25 15:21 | 15.252 | -23.4371 |  |  |  |  | 48.78 | 5.0622 | 228.78 | 39.9521 | 0.76658 | 1042.5513 | 1764.8309
0% |  | 1762.0651 | 923 | 2013-12-25 15:22 | 15.2687 | -23.4371 |  |  |  |  | 49.03 | 4.9498 | 229.03 | 40.0591 | 0.76538 | 1040.9175 | 1762.0651
0% |  | 1759.2511 | 924 | 2013-12-25 15:23 | 15.2853 | -23.4371 |  |  |  |  | 49.28 | 4.8371 | 229.28 | 40.1678 | 0.76416 | 1039.2552 | 1759.2511
0% |  | 1756.389 | 925 | 2013-12-25 15:24 | 15.302 | -23.4371 |  |  |  |  | 49.53 | 4.724 | 229.53 | 40.2781 | 0.76291 | 1037.5644 | 1756.389
0% |  | 1753.4787 | 926 | 2013-12-25 15:25 | 15.3187 | -23.4371 |  |  |  |  | 49.78 | 4.6104 | 229.78 | 40.3901 | 0.76165 | 1035.8451 | 1753.4787
0% |  | 1750.52 | 927 | 2013-12-25 15:26 | 15.3353 | -23.4371 |  |  |  |  | 50.03 | 4.4965 | 230.03 | 40.5036 | 0.76037 | 1034.0974 | 1750.52
0% |  | 1747.5132 | 928 | 2013-12-25 15:27 | 15.352 | -23.4371 |  |  |  |  | 50.28 | 4.3821 | 230.28 | 40.6186 | 0.75906 | 1032.3211 | 1747.5132
0% |  | 1744.458 | 929 | 2013-12-25 15:28 | 15.3687 | -23.4371 |  |  |  |  | 50.53 | 4.2674 | 230.53 | 40.7353 | 0.75773 | 1030.5163 | 1744.458
0% |  | 1741.3545 | 930 | 2013-12-25 15:29 | 15.3853 | -23.4371 |  |  |  |  | 50.78 | 4.1522 | 230.78 | 40.8535 | 0.75638 | 1028.6829 | 1741.3545
0% |  | 1738.2026 | 931 | 2013-12-25 15:30 | 15.402 | -23.4371 |  |  |  |  | 51.03 | 4.0367 | 231.03 | 40.9733 | 0.75502 | 1026.821 | 1738.2026
0% |  | 1735.0024 | 932 | 2013-12-25 15:31 | 15.4187 | -23.4371 |  |  |  |  | 51.28 | 3.9208 | 231.28 | 41.0946 | 0.75363 | 1024.9305 | 1735.0024
0% |  | 1731.7538 | 933 | 2013-12-25 15:32 | 15.4353 | -23.4371 |  |  |  |  | 51.53 | 3.8044 | 231.53 | 41.2174 | 0.75221 | 1023.0115 | 1731.7538
0% |  | 1728.4568 | 934 | 2013-12-25 15:33 | 15.452 | -23.4371 |  |  |  |  | 51.78 | 3.6877 | 231.78 | 41.3418 | 0.75078 | 1021.0638 | 1728.4568
0% |  | 1725.1114 | 935 | 2013-12-25 15:34 | 15.4687 | -23.4371 |  |  |  |  | 52.03 | 3.5706 | 232.03 | 41.4677 | 0.74933 | 1019.0875 | 1725.1114
0% |  | 1721.7176 | 936 | 2013-12-25 15:35 | 15.4853 | -23.4371 |  |  |  |  | 52.28 | 3.4532 | 232.28 | 41.5951 | 0.74785 | 1017.0827 | 1721.7176
0% |  | 1718.2753 | 937 | 2013-12-25 15:36 | 15.502 | -23.4371 |  |  |  |  | 52.53 | 3.3353 | 232.53 | 41.724 | 0.74636 | 1015.0492 | 1718.2753
0% |  | 1714.7846 | 938 | 2013-12-25 15:37 | 15.5187 | -23.4371 |  |  |  |  | 52.78 | 3.2171 | 232.78 | 41.8543 | 0.74484 | 1012.9871 | 1714.7846
0% |  | 1711.2454 | 939 | 2013-12-25 15:38 | 15.5353 | -23.4371 |  |  |  |  | 53.03 | 3.0984 | 233.03 | 41.9862 | 0.74331 | 1010.8964 | 1711.2454
0% |  | 1707.6577 | 940 | 2013-12-25 15:39 | 15.552 | -23.4371 |  |  |  |  | 53.28 | 2.9794 | 233.28 | 42.1195 | 0.74175 | 1008.777 | 1707.6577
0% |  | 1704.0216 | 941 | 2013-12-25 15:40 | 15.5687 | -23.4371 |  |  |  |  | 53.53 | 2.8601 | 233.53 | 42.2542 | 0.74017 | 1006.629 | 1704.0216
0% |  | 1700.337 | 942 | 2013-12-25 15:41 | 15.5853 | -23.4371 |  |  |  |  | 53.78 | 2.7403 | 233.78 | 42.3904 | 0.73857 | 1004.4524 | 1700.337
0% |  | 1696.604 | 943 | 2013-12-25 15:42 | 15.602 | -23.4371 |  |  |  |  | 54.03 | 2.6202 | 234.03 | 42.5281 | 0.73695 | 1002.2472 | 1696.604
0% |  | 1692.8225 | 944 | 2013-12-25 15:43 | 15.6187 | -23.4371 |  |  |  |  | 54.28 | 2.4997 | 234.28 | 42.6671 | 0.7353 | 1000.0133 | 1692.8225
0% |  | 1688.9925 | 945 | 2013-12-25 15:44 | 15.6353 | -23.4371 |  |  |  |  | 54.53 | 2.3789 | 234.53 | 42.8076 | 0.73364 | 997.7508 | 1688.9925
0% |  | 1685.1141 | 946 | 2013-12-25 15:45 | 15.652 | -23.4371 |  |  |  |  | 54.78 | 2.2576 | 234.78 | 42.9494 | 0.73196 | 995.4597 | 1685.1141
0% |  | 1681.1872 | 947 | 2013-12-25 15:46 | 15.6687 | -23.4371 |  |  |  |  | 55.03 | 2.1361 | 235.03 | 43.0926 | 0.73025 | 993.1399 | 1681.1872
0% |  | 1677.2119 | 948 | 2013-12-25 15:47 | 15.6853 | -23.4371 |  |  |  |  | 55.28 | 2.0141 | 235.28 | 43.2373 | 0.72852 | 990.7915 | 1677.2119
0% |  | 1673.1882 | 949 | 2013-12-25 15:48 | 15.702 | -23.4371 |  |  |  |  | 55.53 | 1.8918 | 235.53 | 43.3833 | 0.72678 | 988.4146 | 1673.1882
0% |  | 1669.116 | 950 | 2013-12-25 15:49 | 15.7187 | -23.4371 |  |  |  |  | 55.78 | 1.7691 | 235.78 | 43.5306 | 0.72501 | 986.009 | 1669.116
0% |  | 1664.9955 | 951 | 2013-12-25 15:50 | 15.7353 | -23.4371 |  |  |  |  | 56.03 | 1.6461 | 236.03 | 43.6793 | 0.72322 | 983.5748 | 1664.9955
0% |  | 1660.8266 | 952 | 2013-12-25 15:51 | 15.752 | -23.4371 |  |  |  |  | 56.28 | 1.5228 | 236.28 | 43.8293 | 0.72141 | 981.1121 | 1660.8266
0% |  | 1656.6093 | 953 | 2013-12-25 15:52 | 15.7687 | -23.4371 |  |  |  |  | 56.53 | 1.399 | 236.53 | 43.9807 | 0.71957 | 978.6208 | 1656.6093
0% |  | 1652.3436 | 954 | 2013-12-25 15:53 | 15.7853 | -23.4371 |  |  |  |  | 56.78 | 1.2749 | 236.78 | 44.1333 | 0.71772 | 976.1009 | 1652.3436
0% |  | 1648.0297 | 955 | 2013-12-25 15:54 | 15.802 | -23.4371 |  |  |  |  | 57.03 | 1.1505 | 237.03 | 44.2873 | 0.71585 | 973.5525 | 1648.0297
0% |  | 1643.6674 | 956 | 2013-12-25 15:55 | 15.8187 | -23.4371 |  |  |  |  | 57.28 | 1.0257 | 237.28 | 44.4426 | 0.71395 | 970.9756 | 1643.6674
0% |  | 1639.2569 | 957 | 2013-12-25 15:56 | 15.8353 | -23.4371 |  |  |  |  | 57.53 | 0.90063 | 237.53 | 44.5991 | 0.71204 | 968.3701 | 1639.2569
0% |  | 1634.7982 | 958 | 2013-12-25 15:57 | 15.852 | -23.4371 |  |  |  |  | 57.78 | 0.77516 | 237.78 | 44.7569 | 0.7101 | 965.7362 | 1634.7982
0% |  | 1630.2913 | 959 | 2013-12-25 15:58 | 15.8687 | -23.4371 |  |  |  |  | 58.03 | 0.64936 | 238.03 | 44.916 | 0.70814 | 963.0738 | 1630.2913
0% |  | 1625.7362 | 960 | 2013-12-25 15:59 | 15.8853 | -23.4371 |  |  |  |  | 58.28 | 0.52322 | 238.28 | 45.0763 | 0.70616 | 960.3829 | 1625.7362
0% |  | 1621.1329 | 961 | 2013-12-25 16:00 | 15.902 | -23.4371 |  |  |  |  | 58.53 | 0.39673 | 238.53 | 45.2379 | 0.70416 | 957.6636 | 1621.1329
0% |  | 1616.4816 | 962 | 2013-12-25 16:01 | 15.9187 | -23.4371 |  |  |  |  | 58.78 | 0.26991 | 238.78 | 45.4007 | 0.70214 | 954.9159 | 1616.4816
0% |  | 1611.7823 | 963 | 2013-12-25 16:02 | 15.9353 | -23.4371 |  |  |  |  | 59.03 | 0.14276 | 239.03 | 45.5647 | 0.7001 | 952.1398 | 1611.7823
0% |  | 1607.0349 | 964 | 2013-12-25 16:03 | 15.952 | -23.4371 |  |  |  |  | 59.28 | 0.015274 | 239.28 | 45.73 | 0.69804 | 949.3353 | 1607.0349
0% |  | 0 | 965 | 2013-12-25 16:04 | 15.9687 | -23.4371 |  |  |  |  | 59.53 | -0.11254 | 239.53 | 45.8964 | 0.69596 | 946.5025 | 0
0% |  | 0 | 966 | 2013-12-25 16:05 | 15.9853 | -23.4371 |  |  |  |  | 59.78 | -0.24069 | 239.78 | 46.064 | 0.69385 | 943.6415 | 0
0% |  | 0 | 967 | 2013-12-25 16:06 | 16.002 | -23.4371 |  |  |  |  | 60.03 | -0.36916 | 240.03 | 46.2328 | 0.69173 | 940.7521 | 0
0% |  | 0 | 968 | 2013-12-25 16:07 | 16.0187 | -23.4371 |  |  |  |  | 60.28 | -0.49796 | 240.28 | 46.4028 | 0.68958 | 937.8345 | 0
0% |  | 0 | 969 | 2013-12-25 16:08 | 16.0353 | -23.4371 |  |  |  |  | 60.53 | -0.62708 | 240.53 | 46.5739 | 0.68742 | 934.8886 | 0
0% |  | 0 | 970 | 2013-12-25 16:09 | 16.052 | -23.4371 |  |  |  |  | 60.78 | -0.75653 | 240.78 | 46.7462 | 0.68523 | 931.9146 | 0
0% |  | 0 | 971 | 2013-12-25 16:10 | 16.0687 | -23.4371 |  |  |  |  | 61.03 | -0.88629 | 241.03 | 46.9196 | 0.68302 | 928.9124 | 0
0% |  | 0 | 972 | 2013-12-25 16:11 | 16.0853 | -23.4371 |  |  |  |  | 61.28 | -1.0164 | 241.28 | 47.0941 | 0.6808 | 925.8821 | 0
0% |  | 0 | 973 | 2013-12-25 16:12 | 16.102 | -23.4371 |  |  |  |  | 61.53 | -1.1468 | 241.53 | 47.2698 | 0.67855 | 922.8238 | 0
0% |  | 0 | 974 | 2013-12-25 16:13 | 16.1187 | -23.4371 |  |  |  |  | 61.78 | -1.2775 | 241.78 | 47.4466 | 0.67628 | 919.7374 | 0
0% |  | 0 | 975 | 2013-12-25 16:14 | 16.1353 | -23.4371 |  |  |  |  | 62.03 | -1.4085 | 242.03 | 47.6244 | 0.67399 | 916.623 | 0
0% |  | 0 | 976 | 2013-12-25 16:15 | 16.152 | -23.4371 |  |  |  |  | 62.28 | -1.5399 | 242.28 | 47.8034 | 0.67168 | 913.4806 | 0
0% |  | 0 | 977 | 2013-12-25 16:16 | 16.1687 | -23.4371 |  |  |  |  | 62.53 | -1.6715 | 242.53 | 47.9834 | 0.66935 | 910.3103 | 0
0% |  | 0 | 978 | 2013-12-25 16:17 | 16.1853 | -23.4371 |  |  |  |  | 62.78 | -1.8035 | 242.78 | 48.1645 | 0.66699 | 907.1122 | 0
0% |  | 0 | 979 | 2013-12-25 16:18 | 16.202 | -23.4371 |  |  |  |  | 63.03 | -1.9357 | 243.03 | 48.3466 | 0.66462 | 903.8862 | 0
0% |  | 0 | 980 | 2013-12-25 16:19 | 16.2187 | -23.4371 |  |  |  |  | 63.28 | -2.0683 | 243.28 | 48.5298 | 0.66223 | 900.6325 | 0
0% |  | 0 | 981 | 2013-12-25 16:20 | 16.2353 | -23.4371 |  |  |  |  | 63.53 | -2.2012 | 243.53 | 48.7141 | 0.65982 | 897.351 | 0
0% |  | 0 | 982 | 2013-12-25 16:21 | 16.252 | -23.4371 |  |  |  |  | 63.78 | -2.3343 | 243.78 | 48.8994 | 0.65738 | 894.0418 | 0
0% |  | 0 | 983 | 2013-12-25 16:22 | 16.2687 | -23.4371 |  |  |  |  | 64.03 | -2.4678 | 244.03 | 49.0856 | 0.65493 | 890.705 | 0
0% |  | 0 | 984 | 2013-12-25 16:23 | 16.2853 | -23.4371 |  |  |  |  | 64.28 | -2.6016 | 244.28 | 49.2729 | 0.65246 | 887.3407 | 0
0% |  | 0 | 985 | 2013-12-25 16:24 | 16.302 | -23.4371 |  |  |  |  | 64.53 | -2.7356 | 244.53 | 49.4612 | 0.64996 | 883.9487 | 0
0% |  | 0 | 986 | 2013-12-25 16:25 | 16.3187 | -23.4371 |  |  |  |  | 64.78 | -2.87 | 244.78 | 49.6505 | 0.64745 | 880.5294 | 0
0% |  | 0 | 987 | 2013-12-25 16:26 | 16.3353 | -23.4371 |  |  |  |  | 65.03 | -3.0046 | 245.03 | 49.8408 | 0.64491 | 877.0826 | 0
0% |  | 0 | 988 | 2013-12-25 16:27 | 16.352 | -23.4371 |  |  |  |  | 65.28 | -3.1396 | 245.28 | 50.032 | 0.64236 | 873.6084 | 0
0% |  | 0 | 989 | 2013-12-25 16:28 | 16.3687 | -23.4371 |  |  |  |  | 65.53 | -3.2748 | 245.53 | 50.2242 | 0.63978 | 870.1069 | 0
0% |  | 0 | 990 | 2013-12-25 16:29 | 16.3853 | -23.4371 |  |  |  |  | 65.78 | -3.4103 | 245.78 | 50.4174 | 0.63719 | 866.5782 | 0
0% |  | 0 | 991 | 2013-12-25 16:30 | 16.402 | -23.4371 |  |  |  |  | 66.03 | -3.5461 | 246.03 | 50.6115 | 0.63458 | 863.0223 | 0
0% |  | 0 | 992 | 2013-12-25 16:31 | 16.4187 | -23.4371 |  |  |  |  | 66.28 | -3.6822 | 246.28 | 50.8066 | 0.63194 | 859.4393 | 0
0% |  | 0 | 993 | 2013-12-25 16:32 | 16.4353 | -23.4371 |  |  |  |  | 66.53 | -3.8186 | 246.53 | 51.0025 | 0.62929 | 855.8293 | 0
0% |  | 0 | 994 | 2013-12-25 16:33 | 16.452 | -23.4371 |  |  |  |  | 66.78 | -3.9552 | 246.78 | 51.1994 | 0.62661 | 852.1922 | 0
0% |  | 0 | 995 | 2013-12-25 16:34 | 16.4687 | -23.4371 |  |  |  |  | 67.03 | -4.0922 | 247.03 | 51.3972 | 0.62392 | 848.5283 | 0
0% |  | 0 | 996 | 2013-12-25 16:35 | 16.4853 | -23.4371 |  |  |  |  | 67.28 | -4.2294 | 247.28 | 51.5959 | 0.6212 | 844.8375 | 0
0% |  | 0 | 997 | 2013-12-25 16:36 | 16.502 | -23.4371 |  |  |  |  | 67.53 | -4.3668 | 247.53 | 51.7955 | 0.61847 | 841.1199 | 0
0% |  | 0 | 998 | 2013-12-25 16:37 | 16.5187 | -23.4371 |  |  |  |  | 67.78 | -4.5046 | 247.78 | 51.9959 | 0.61572 | 837.3756 | 0
0% |  | 0 | 999 | 2013-12-25 16:38 | 16.5353 | -23.4371 |  |  |  |  | 68.03 | -4.6426 | 248.03 | 52.1973 | 0.61294 | 833.6046 | 0
0% |  | 0 | 1000 | 2013-12-25 16:39 | 16.552 | -23.4371 |  |  |  |  | 68.28 | -4.7809 | 248.28 | 52.3995 | 0.61015 | 829.8071 | 0
0% |  | 0 | 1001 | 2013-12-25 16:40 | 16.5687 | -23.4371 |  |  |  |  | 68.53 | -4.9195 | 248.53 | 52.6025 | 0.60734 | 825.9831 | 0
0% |  | 0 | 1002 | 2013-12-25 16:41 | 16.5853 | -23.4371 |  |  |  |  | 68.78 | -5.0583 | 248.78 | 52.8065 | 0.60451 | 822.1327 | 0
0% |  | 0 | 1003 | 2013-12-25 16:42 | 16.602 | -23.4371 |  |  |  |  | 69.03 | -5.1974 | 249.03 | 53.0112 | 0.60166 | 818.256 | 0
0% |  | 0 | 1004 | 2013-12-25 16:43 | 16.6187 | -23.4371 |  |  |  |  | 69.28 | -5.3367 | 249.28 | 53.2168 | 0.59879 | 814.353 | 0
0% |  | 0 | 1005 | 2013-12-25 16:44 | 16.6353 | -23.4371 |  |  |  |  | 69.53 | -5.4764 | 249.53 | 53.4232 | 0.5959 | 810.4238 | 0
0% |  | 0 | 1006 | 2013-12-25 16:45 | 16.652 | -23.4371 |  |  |  |  | 69.78 | -5.6162 | 249.78 | 53.6304 | 0.59299 | 806.4686 | 0
0% |  | 0 | 1007 | 2013-12-25 16:46 | 16.6687 | -23.4371 |  |  |  |  | 70.03 | -5.7564 | 250.03 | 53.8384 | 0.59006 | 802.4874 | 0
0% |  | 0 | 1008 | 2013-12-25 16:47 | 16.6853 | -23.4371 |  |  |  |  | 70.28 | -5.8968 | 250.28 | 54.0473 | 0.58712 | 798.4802 | 0
0% |  | 0 | 1009 | 2013-12-25 16:48 | 16.702 | -23.4371 |  |  |  |  | 70.53 | -6.0374 | 250.53 | 54.2569 | 0.58415 | 794.4472 | 0
0% |  | 0 | 1010 | 2013-12-25 16:49 | 16.7187 | -23.4371 |  |  |  |  | 70.78 | -6.1783 | 250.78 | 54.4673 | 0.58117 | 790.3885 | 0
0% |  | 0 | 1011 | 2013-12-25 16:50 | 16.7353 | -23.4371 |  |  |  |  | 71.03 | -6.3195 | 251.03 | 54.6784 | 0.57816 | 786.3041 | 0
0% |  | 0 | 1012 | 2013-12-25 16:51 | 16.752 | -23.4371 |  |  |  |  | 71.28 | -6.4609 | 251.28 | 54.8904 | 0.57514 | 782.1942 | 0
0% |  | 0 | 1013 | 2013-12-25 16:52 | 16.7687 | -23.4371 |  |  |  |  | 71.53 | -6.6026 | 251.53 | 55.1031 | 0.5721 | 778.0588 | 0
0% |  | 0 | 1014 | 2013-12-25 16:53 | 16.7853 | -23.4371 |  |  |  |  | 71.78 | -6.7445 | 251.78 | 55.3165 | 0.56904 | 773.898 | 0
0% |  | 0 | 1015 | 2013-12-25 16:54 | 16.802 | -23.4371 |  |  |  |  | 72.03 | -6.8866 | 252.03 | 55.5307 | 0.56596 | 769.7119 | 0
0% |  | 0 | 1016 | 2013-12-25 16:55 | 16.8187 | -23.4371 |  |  |  |  | 72.28 | -7.029 | 252.28 | 55.7456 | 0.56287 | 765.5007 | 0
0% |  | 0 | 1017 | 2013-12-25 16:56 | 16.8353 | -23.4371 |  |  |  |  | 72.53 | -7.1716 | 252.53 | 55.9613 | 0.55975 | 761.2644 | 0
0% |  | 0 | 1018 | 2013-12-25 16:57 | 16.852 | -23.4371 |  |  |  |  | 72.78 | -7.3145 | 252.78 | 56.1776 | 0.55662 | 757.0031 | 0
0% |  | 0 | 1019 | 2013-12-25 16:58 | 16.8687 | -23.4371 |  |  |  |  | 73.03 | -7.4576 | 253.03 | 56.3947 | 0.55347 | 752.7169 | 0
0% |  | 0 | 1020 | 2013-12-25 16:59 | 16.8853 | -23.4371 |  |  |  |  | 73.28 | -7.601 | 253.28 | 56.6125 | 0.5503 | 748.4059 | 0
0% |  | 0 | 1021 | 2013-12-25 17:00 | 16.902 | -23.4371 |  |  |  |  | 73.53 | -7.7446 | 253.53 | 56.831 | 0.54711 | 744.0703 | 0
0% |  | 0 | 1022 | 2013-12-25 17:01 | 16.9187 | -23.4371 |  |  |  |  | 73.78 | -7.8884 | 253.78 | 57.0502 | 0.5439 | 739.7101 | 0
0% |  | 0 | 1023 | 2013-12-25 17:02 | 16.9353 | -23.4371 |  |  |  |  | 74.03 | -8.0325 | 254.03 | 57.27 | 0.54068 | 735.3255 | 0
0% |  | 0 | 1024 | 2013-12-25 17:03 | 16.952 | -23.4371 |  |  |  |  | 74.28 | -8.1767 | 254.28 | 57.4906 | 0.53744 | 730.9165 | 0
0% |  | 0 | 1025 | 2013-12-25 17:04 | 16.9687 | -23.4371 |  |  |  |  | 74.53 | -8.3213 | 254.53 | 57.7118 | 0.53418 | 726.4832 | 0
0% |  | 0 | 1026 | 2013-12-25 17:05 | 16.9853 | -23.4371 |  |  |  |  | 74.78 | -8.466 | 254.78 | 57.9336 | 0.5309 | 722.0259 | 0
0% |  | 0 | 1027 | 2013-12-25 17:06 | 17.002 | -23.4371 |  |  |  |  | 75.03 | -8.611 | 255.03 | 58.1561 | 0.52761 | 717.5445 | 0
0% |  | 0 | 1028 | 2013-12-25 17:07 | 17.0187 | -23.4371 |  |  |  |  | 75.28 | -8.7562 | 255.28 | 58.3793 | 0.52429 | 713.0392 | 0
0% |  | 0 | 1029 | 2013-12-25 17:08 | 17.0353 | -23.4371 |  |  |  |  | 75.53 | -8.9016 | 255.53 | 58.6031 | 0.52096 | 708.5101 | 0
0% |  | 0 | 1030 | 2013-12-25 17:09 | 17.052 | -23.4371 |  |  |  |  | 75.78 | -9.0472 | 255.78 | 58.8275 | 0.51762 | 703.9574 | 0
0% |  | 0 | 1031 | 2013-12-25 17:10 | 17.0687 | -23.4371 |  |  |  |  | 76.03 | -9.1931 | 256.03 | 59.0526 | 0.51425 | 699.3811 | 0
0% |  | 0 | 1032 | 2013-12-25 17:11 | 17.0853 | -23.4371 |  |  |  |  | 76.28 | -9.3392 | 256.28 | 59.2783 | 0.51087 | 694.7814 | 0
0% |  | 0 | 1033 | 2013-12-25 17:12 | 17.102 | -23.4371 |  |  |  |  | 76.53 | -9.4855 | 256.53 | 59.5046 | 0.50747 | 690.1584 | 0
0% |  | 0 | 1034 | 2013-12-25 17:13 | 17.1187 | -23.4371 |  |  |  |  | 76.78 | -9.632 | 256.78 | 59.7315 | 0.50405 | 685.5121 | 0
0% |  | 0 | 1035 | 2013-12-25 17:14 | 17.1353 | -23.4371 |  |  |  |  | 77.03 | -9.7787 | 257.03 | 59.959 | 0.50062 | 680.8429 | 0
0% |  | 0 | 1036 | 2013-12-25 17:15 | 17.152 | -23.4371 |  |  |  |  | 77.28 | -9.9257 | 257.28 | 60.1871 | 0.49717 | 676.1507 | 0
0% |  | 0 | 1037 | 2013-12-25 17:16 | 17.1687 | -23.4371 |  |  |  |  | 77.53 | -10.0728 | 257.53 | 60.4158 | 0.4937 | 671.4356 | 0
0% |  | 0 | 1038 | 2013-12-25 17:17 | 17.1853 | -23.4371 |  |  |  |  | 77.78 | -10.2202 | 257.78 | 60.645 | 0.49022 | 666.6979 | 0
0% |  | 0 | 1039 | 2013-12-25 17:18 | 17.202 | -23.4371 |  |  |  |  | 78.03 | -10.3677 | 258.03 | 60.8748 | 0.48672 | 661.9377 | 0
0% |  | 0 | 1040 | 2013-12-25 17:19 | 17.2187 | -23.4371 |  |  |  |  | 78.28 | -10.5155 | 258.28 | 61.1052 | 0.4832 | 657.155 | 0
0% |  | 0 | 1041 | 2013-12-25 17:20 | 17.2353 | -23.4371 |  |  |  |  | 78.53 | -10.6635 | 258.53 | 61.3362 | 0.47967 | 652.3501 | 0
0% |  | 0 | 1042 | 2013-12-25 17:21 | 17.252 | -23.4371 |  |  |  |  | 78.78 | -10.8117 | 258.78 | 61.5677 | 0.47612 | 647.523 | 0
0% |  | 0 | 1043 | 2013-12-25 17:22 | 17.2687 | -23.4371 |  |  |  |  | 79.03 | -10.9601 | 259.03 | 61.7998 | 0.47255 | 642.6738 | 0
0% |  | 0 | 1044 | 2013-12-25 17:23 | 17.2853 | -23.4371 |  |  |  |  | 79.28 | -11.1086 | 259.28 | 62.0324 | 0.46897 | 637.8028 | 0
0% |  | 0 | 1045 | 2013-12-25 17:24 | 17.302 | -23.4371 |  |  |  |  | 79.53 | -11.2574 | 259.53 | 62.2655 | 0.46538 | 632.9101 | 0
0% |  | 0 | 1046 | 2013-12-25 17:25 | 17.3187 | -23.4371 |  |  |  |  | 79.78 | -11.4064 | 259.78 | 62.4992 | 0.46176 | 627.9957 | 0
0% |  | 0 | 1047 | 2013-12-25 17:26 | 17.3353 | -23.4371 |  |  |  |  | 80.03 | -11.5556 | 260.03 | 62.7333 | 0.45813 | 623.0599 | 0
0% |  | 0 | 1048 | 2013-12-25 17:27 | 17.352 | -23.4371 |  |  |  |  | 80.28 | -11.7049 | 260.28 | 62.968 | 0.45449 | 618.1027 | 0
0% |  | 0 | 1049 | 2013-12-25 17:28 | 17.3687 | -23.4371 |  |  |  |  | 80.53 | -11.8545 | 260.53 | 63.2033 | 0.45083 | 613.1244 | 0
0% |  | 0 | 1050 | 2013-12-25 17:29 | 17.3853 | -23.4371 |  |  |  |  | 80.78 | -12.0043 | 260.78 | 63.439 | 0.44715 | 608.125 | 0
0% |  | 0 | 1051 | 2013-12-25 17:30 | 17.402 | -23.4371 |  |  |  |  | 81.03 | -12.1542 | 261.03 | 63.6752 | 0.44346 | 603.1048 | 0
0% |  | 0 | 1052 | 2013-12-25 17:31 | 17.4187 | -23.4371 |  |  |  |  | 81.28 | -12.3043 | 261.28 | 63.9119 | 0.43975 | 598.0638 | 0
0% |  | 0 | 1053 | 2013-12-25 17:32 | 17.4353 | -23.4371 |  |  |  |  | 81.53 | -12.4546 | 261.53 | 64.1491 | 0.43603 | 593.0022 | 0
0% |  | 0 | 1054 | 2013-12-25 17:33 | 17.452 | -23.4371 |  |  |  |  | 81.78 | -12.6051 | 261.78 | 64.3868 | 0.43229 | 587.9202 | 0
0% |  | 0 | 1055 | 2013-12-25 17:34 | 17.4687 | -23.4371 |  |  |  |  | 82.03 | -12.7558 | 262.03 | 64.6249 | 0.42854 | 582.8179 | 0
0% |  | 0 | 1056 | 2013-12-25 17:35 | 17.4853 | -23.4371 |  |  |  |  | 82.28 | -12.9067 | 262.28 | 64.8635 | 0.42478 | 577.6954 | 0
0% |  | 0 | 1057 | 2013-12-25 17:36 | 17.502 | -23.4371 |  |  |  |  | 82.53 | -13.0577 | 262.53 | 65.1026 | 0.42099 | 572.553 | 0
0% |  | 0 | 1058 | 2013-12-25 17:37 | 17.5187 | -23.4371 |  |  |  |  | 82.78 | -13.209 | 262.78 | 65.3421 | 0.4172 | 567.3907 | 0
0% |  | 0 | 1059 | 2013-12-25 17:38 | 17.5353 | -23.4371 |  |  |  |  | 83.03 | -13.3604 | 263.03 | 65.5821 | 0.41339 | 562.2088 | 0
0% |  | 0 | 1060 | 2013-12-25 17:39 | 17.552 | -23.4371 |  |  |  |  | 83.28 | -13.512 | 263.28 | 65.8225 | 0.40956 | 557.0074 | 0
0% |  | 0 | 1061 | 2013-12-25 17:40 | 17.5687 | -23.4371 |  |  |  |  | 83.53 | -13.6637 | 263.53 | 66.0634 | 0.40573 | 551.7866 | 0
0% |  | 0 | 1062 | 2013-12-25 17:41 | 17.5853 | -23.4371 |  |  |  |  | 83.78 | -13.8156 | 263.78 | 66.3047 | 0.40187 | 546.5465 | 0
0% |  | 0 | 1063 | 2013-12-25 17:42 | 17.602 | -23.4371 |  |  |  |  | 84.03 | -13.9677 | 264.03 | 66.5464 | 0.39801 | 541.2875 | 0
0% |  | 0 | 1064 | 2013-12-25 17:43 | 17.6187 | -23.4371 |  |  |  |  | 84.28 | -14.12 | 264.28 | 66.7886 | 0.39412 | 536.0096 | 0
0% |  | 0 | 1065 | 2013-12-25 17:44 | 17.6353 | -23.4371 |  |  |  |  | 84.53 | -14.2724 | 264.53 | 67.0312 | 0.39023 | 530.713 | 0
0% |  | 0 | 1066 | 2013-12-25 17:45 | 17.652 | -23.4371 |  |  |  |  | 84.78 | -14.425 | 264.78 | 67.2742 | 0.38632 | 525.3978 | 0
0% |  | 0 | 1067 | 2013-12-25 17:46 | 17.6687 | -23.4371 |  |  |  |  | 85.03 | -14.5778 | 265.03 | 67.5176 | 0.3824 | 520.0643 | 0
0% |  | 0 | 1068 | 2013-12-25 17:47 | 17.6853 | -23.4371 |  |  |  |  | 85.28 | -14.7307 | 265.28 | 67.7614 | 0.37847 | 514.7125 | 0
0% |  | 0 | 1069 | 2013-12-25 17:48 | 17.702 | -23.4371 |  |  |  |  | 85.53 | -14.8838 | 265.53 | 68.0056 | 0.37452 | 509.3428 | 0
0% |  | 0 | 1070 | 2013-12-25 17:49 | 17.7187 | -23.4371 |  |  |  |  | 85.78 | -15.0371 | 265.78 | 68.2501 | 0.37056 | 503.9551 | 0
0% |  | 0 | 1071 | 2013-12-25 17:50 | 17.7353 | -23.4371 |  |  |  |  | 86.03 | -15.1905 | 266.03 | 68.4951 | 0.36658 | 498.5498 | 0
0% |  | 0 | 1072 | 2013-12-25 17:51 | 17.752 | -23.4371 |  |  |  |  | 86.28 | -15.3441 | 266.28 | 68.7405 | 0.36259 | 493.1269 | 0
0% |  | 0 | 1073 | 2013-12-25 17:52 | 17.7687 | -23.4371 |  |  |  |  | 86.53 | -15.4978 | 266.53 | 68.9862 | 0.35859 | 487.6867 | 0
0% |  | 0 | 1074 | 2013-12-25 17:53 | 17.7853 | -23.4371 |  |  |  |  | 86.78 | -15.6517 | 266.78 | 69.2323 | 0.35458 | 482.2293 | 0
0% |  | 0 | 1075 | 2013-12-25 17:54 | 17.802 | -23.4371 |  |  |  |  | 87.03 | -15.8057 | 267.03 | 69.4787 | 0.35056 | 476.7548 | 0
0% |  | 0 | 1076 | 2013-12-25 17:55 | 17.8187 | -23.4371 |  |  |  |  | 87.28 | -15.9599 | 267.28 | 69.7256 | 0.34652 | 471.2636 | 0
0% |  | 0 | 1077 | 2013-12-25 17:56 | 17.8353 | -23.4371 |  |  |  |  | 87.53 | -16.1143 | 267.53 | 69.9727 | 0.34247 | 465.7557 | 0
0% |  | 0 | 1078 | 2013-12-25 17:57 | 17.852 | -23.4371 |  |  |  |  | 87.78 | -16.2688 | 267.78 | 70.2202 | 0.33841 | 460.2314 | 0
0% |  | 0 | 1079 | 2013-12-25 17:58 | 17.8687 | -23.4371 |  |  |  |  | 88.03 | -16.4234 | 268.03 | 70.4681 | 0.33433 | 454.6908 | 0
0% |  | 0 | 1080 | 2013-12-25 17:59 | 17.8853 | -23.4371 |  |  |  |  | 88.28 | -16.5782 | 268.28 | 70.7163 | 0.33025 | 449.134 | 0
0% |  | 0 | 1081 | 2013-12-25 18:00 | 17.902 | -23.4371 |  |  |  |  | 88.53 | -16.7331 | 268.53 | 70.9649 | 0.32615 | 443.5614 | 0
0% |  | 0 | 1082 | 2013-12-25 18:01 | 17.9187 | -23.4371 |  |  |  |  | 88.78 | -16.8882 | 268.78 | 71.2137 | 0.32204 | 437.973 | 0
0% |  | 0 | 1083 | 2013-12-25 18:02 | 17.9353 | -23.4371 |  |  |  |  | 89.03 | -17.0434 | 269.03 | 71.4629 | 0.31792 | 432.369 | 0
0% |  | 0 | 1084 | 2013-12-25 18:03 | 17.952 | -23.4371 |  |  |  |  | 89.28 | -17.1988 | 269.28 | 71.7124 | 0.31379 | 426.7497 | 0
0% |  | 0 | 1085 | 2013-12-25 18:04 | 17.9687 | -23.4371 |  |  |  |  | 89.53 | -17.3543 | 269.53 | 71.9623 | 0.30964 | 421.1152 | 0
0% |  | 0 | 1086 | 2013-12-25 18:05 | 17.9853 | -23.4371 |  |  |  |  | 89.78 | -17.5099 | 269.78 | 72.2124 | 0.30549 | 415.4657 | 0
0% |  | 0 | 1087 | 2013-12-25 18:06 | 18.002 | -23.4371 |  |  |  |  | 90.03 | -17.6657 | 270.03 | 72.4628 | 0.30132 | 409.8014 | 0
0% |  | 0 | 1088 | 2013-12-25 18:07 | 18.0187 | -23.4371 |  |  |  |  | 90.28 | -17.8216 | 270.28 | 72.7136 | 0.29715 | 404.1225 | 0
0% |  | 0 | 1089 | 2013-12-25 18:08 | 18.0353 | -23.4371 |  |  |  |  | 90.53 | -17.9776 | 270.53 | 72.9646 | 0.29296 | 398.4292 | 0
0% |  | 0 | 1090 | 2013-12-25 18:09 | 18.052 | -23.4371 |  |  |  |  | 90.78 | -18.1338 | 270.78 | 73.2159 | 0.28877 | 392.7217 | 0
0% |  | 0 | 1091 | 2013-12-25 18:10 | 18.0687 | -23.4371 |  |  |  |  | 91.03 | -18.2901 | 271.03 | 73.4675 | 0.28456 | 387.0001 | 0
0% |  | 0 | 1092 | 2013-12-25 18:11 | 18.0853 | -23.4371 |  |  |  |  | 91.28 | -18.4465 | 271.28 | 73.7194 | 0.28034 | 381.2646 | 0
0% |  | 0 | 1093 | 2013-12-25 18:12 | 18.102 | -23.4371 |  |  |  |  | 91.53 | -18.6031 | 271.53 | 73.9716 | 0.27611 | 375.5156 | 0
0% |  | 0 | 1094 | 2013-12-25 18:13 | 18.1187 | -23.4371 |  |  |  |  | 91.78 | -18.7598 | 271.78 | 74.224 | 0.27188 | 369.753 | 0
0% |  | 0 | 1095 | 2013-12-25 18:14 | 18.1353 | -23.4371 |  |  |  |  | 92.03 | -18.9166 | 272.03 | 74.4767 | 0.26763 | 363.9772 | 0
0% |  | 0 | 1096 | 2013-12-25 18:15 | 18.152 | -23.4371 |  |  |  |  | 92.28 | -19.0735 | 272.28 | 74.7297 | 0.26337 | 358.1884 | 0
0% |  | 0 | 1097 | 2013-12-25 18:16 | 18.1687 | -23.4371 |  |  |  |  | 92.53 | -19.2305 | 272.53 | 74.9829 | 0.25911 | 352.3867 | 0
0% |  | 0 | 1098 | 2013-12-25 18:17 | 18.1853 | -23.4371 |  |  |  |  | 92.78 | -19.3877 | 272.78 | 75.2363 | 0.25483 | 346.5724 | 0
0% |  | 0 | 1099 | 2013-12-25 18:18 | 18.202 | -23.4371 |  |  |  |  | 93.03 | -19.545 | 273.03 | 75.49 | 0.25055 | 340.7456 | 0
0% |  | 0 | 1100 | 2013-12-25 18:19 | 18.2187 | -23.4371 |  |  |  |  | 93.28 | -19.7024 | 273.28 | 75.744 | 0.24625 | 334.9065 | 0
0% |  | 0 | 1101 | 2013-12-25 18:20 | 18.2353 | -23.4371 |  |  |  |  | 93.53 | -19.8599 | 273.53 | 75.9982 | 0.24195 | 329.0554 | 0
0% |  | 0 | 1102 | 2013-12-25 18:21 | 18.252 | -23.4371 |  |  |  |  | 93.78 | -20.0176 | 273.78 | 76.2526 | 0.23764 | 323.1925 | 0
0% |  | 0 | 1103 | 2013-12-25 18:22 | 18.2687 | -23.4371 |  |  |  |  | 94.03 | -20.1753 | 274.03 | 76.5073 | 0.23332 | 317.3179 | 0
0% |  | 0 | 1104 | 2013-12-25 18:23 | 18.2853 | -23.4371 |  |  |  |  | 94.28 | -20.3332 | 274.28 | 76.7621 | 0.22899 | 311.4318 | 0
0% |  | 0 | 1105 | 2013-12-25 18:24 | 18.302 | -23.4371 |  |  |  |  | 94.53 | -20.4911 | 274.53 | 77.0172 | 0.22466 | 305.5346 | 0
0% |  | 0 | 1106 | 2013-12-25 18:25 | 18.3187 | -23.4371 |  |  |  |  | 94.78 | -20.6492 | 274.78 | 77.2726 | 0.22031 | 299.6263 | 0
0% |  | 0 | 1107 | 2013-12-25 18:26 | 18.3353 | -23.4371 |  |  |  |  | 95.03 | -20.8074 | 275.03 | 77.5281 | 0.21596 | 293.7072 | 0
0% |  | 0 | 1108 | 2013-12-25 18:27 | 18.352 | -23.4371 |  |  |  |  | 95.28 | -20.9657 | 275.28 | 77.7838 | 0.2116 | 287.7775 | 0
0% |  | 0 | 1109 | 2013-12-25 18:28 | 18.3687 | -23.4371 |  |  |  |  | 95.53 | -21.1241 | 275.53 | 78.0397 | 0.20723 | 281.8374 | 0
0% |  | 0 | 1110 | 2013-12-25 18:29 | 18.3853 | -23.4371 |  |  |  |  | 95.78 | -21.2826 | 275.78 | 78.2959 | 0.20286 | 275.8871 | 0
0% |  | 0 | 1111 | 2013-12-25 18:30 | 18.402 | -23.4371 |  |  |  |  | 96.03 | -21.4412 | 276.03 | 78.5522 | 0.19848 | 269.9268 | 0
0% |  | 0 | 1112 | 2013-12-25 18:31 | 18.4187 | -23.4371 |  |  |  |  | 96.28 | -21.5999 | 276.28 | 78.8087 | 0.19409 | 263.9568 | 0
0% |  | 0 | 1113 | 2013-12-25 18:32 | 18.4353 | -23.4371 |  |  |  |  | 96.53 | -21.7587 | 276.53 | 79.0654 | 0.18969 | 257.9772 | 0
0% |  | 0 | 1114 | 2013-12-25 18:33 | 18.452 | -23.4371 |  |  |  |  | 96.78 | -21.9176 | 276.78 | 79.3222 | 0.18529 | 251.9883 | 0
0% |  | 0 | 1115 | 2013-12-25 18:34 | 18.4687 | -23.4371 |  |  |  |  | 97.03 | -22.0765 | 277.03 | 79.5793 | 0.18088 | 245.9902 | 0
0% |  | 0 | 1116 | 2013-12-25 18:35 | 18.4853 | -23.4371 |  |  |  |  | 97.28 | -22.2356 | 277.28 | 79.8365 | 0.17646 | 239.9833 | 0
0% |  | 0 | 1117 | 2013-12-25 18:36 | 18.502 | -23.4371 |  |  |  |  | 97.53 | -22.3948 | 277.53 | 80.0938 | 0.17204 | 233.9676 | 0
0% |  | 0 | 1118 | 2013-12-25 18:37 | 18.5187 | -23.4371 |  |  |  |  | 97.78 | -22.5541 | 277.78 | 80.3514 | 0.16761 | 227.9435 | 0
0% |  | 0 | 1119 | 2013-12-25 18:38 | 18.5353 | -23.4371 |  |  |  |  | 98.03 | -22.7134 | 278.03 | 80.6091 | 0.16317 | 221.9111 | 0
0% |  | 0 | 1120 | 2013-12-25 18:39 | 18.552 | -23.4371 |  |  |  |  | 98.28 | -22.8728 | 278.28 | 80.8669 | 0.15873 | 215.8707 | 0
0% |  | 0 | 1121 | 2013-12-25 18:40 | 18.5687 | -23.4371 |  |  |  |  | 98.53 | -23.0324 | 278.53 | 81.1249 | 0.15428 | 209.8224 | 0
0% |  | 0 | 1122 | 2013-12-25 18:41 | 18.5853 | -23.4371 |  |  |  |  | 98.78 | -23.192 | 278.78 | 81.383 | 0.14983 | 203.7666 | 0
0% |  | 0 | 1123 | 2013-12-25 18:42 | 18.602 | -23.4371 |  |  |  |  | 99.03 | -23.3517 | 279.03 | 81.6413 | 0.14537 | 197.7033 | 0
0% |  | 0 | 1124 | 2013-12-25 18:43 | 18.6187 | -23.4371 |  |  |  |  | 99.28 | -23.5114 | 279.28 | 81.8997 | 0.14091 | 191.6329 | 0
0% |  | 0 | 1125 | 2013-12-25 18:44 | 18.6353 | -23.4371 |  |  |  |  | 99.53 | -23.6713 | 279.53 | 82.1582 | 0.13644 | 185.5556 | 0
0% |  | 0 | 1126 | 2013-12-25 18:45 | 18.652 | -23.4371 |  |  |  |  | 99.78 | -23.8312 | 279.78 | 82.4169 | 0.13196 | 179.4715 | 0
0% |  | 0 | 1127 | 2013-12-25 18:46 | 18.6687 | -23.4371 |  |  |  |  | 100.03 | -23.9912 | 280.03 | 82.6757 | 0.12749 | 173.3809 | 0
0% |  | 0 | 1128 | 2013-12-25 18:47 | 18.6853 | -23.4371 |  |  |  |  | 100.28 | -24.1513 | 280.28 | 82.9346 | 0.123 | 167.284 | 0
0% |  | 0 | 1129 | 2013-12-25 18:48 | 18.702 | -23.4371 |  |  |  |  | 100.53 | -24.3115 | 280.53 | 83.1936 | 0.11852 | 161.1811 | 0
0% |  | 0 | 1130 | 2013-12-25 18:49 | 18.7187 | -23.4371 |  |  |  |  | 100.78 | -24.4717 | 280.78 | 83.4527 | 0.11402 | 155.0723 | 0
0% |  | 0 | 1131 | 2013-12-25 18:50 | 18.7353 | -23.4371 |  |  |  |  | 101.03 | -24.632 | 281.03 | 83.7119 | 0.10953 | 148.958 | 0
0% |  | 0 | 1132 | 2013-12-25 18:51 | 18.752 | -23.4371 |  |  |  |  | 101.28 | -24.7924 | 281.28 | 83.9712 | 0.10503 | 142.8382 | 0
0% |  | 0 | 1133 | 2013-12-25 18:52 | 18.7687 | -23.4371 |  |  |  |  | 101.53 | -24.9528 | 281.53 | 84.2306 | 0.10052 | 136.7133 | 0
0% |  | 0 | 1134 | 2013-12-25 18:53 | 18.7853 | -23.4371 |  |  |  |  | 101.78 | -25.1133 | 281.78 | 84.4901 | 0.096017 | 130.5834 | 0
0% |  | 0 | 1135 | 2013-12-25 18:54 | 18.802 | -23.4371 |  |  |  |  | 102.03 | -25.2739 | 282.03 | 84.7497 | 0.091507 | 124.4488 | 0
0% |  | 0 | 1136 | 2013-12-25 18:55 | 18.8187 | -23.4371 |  |  |  |  | 102.28 | -25.4345 | 282.28 | 85.0094 | 0.086992 | 118.3098 | 0
0% |  | 0 | 1137 | 2013-12-25 18:56 | 18.8353 | -23.4371 |  |  |  |  | 102.53 | -25.5952 | 282.53 | 85.2691 | 0.082475 | 112.1665 | 0
0% |  | 0 | 1138 | 2013-12-25 18:57 | 18.852 | -23.4371 |  |  |  |  | 102.78 | -25.756 | 282.78 | 85.529 | 0.077955 | 106.0191 | 0
0% |  | 0 | 1139 | 2013-12-25 18:58 | 18.8687 | -23.4371 |  |  |  |  | 103.03 | -25.9168 | 283.03 | 85.7888 | 0.073432 | 99.868 | 0
0% |  | 0 | 1140 | 2013-12-25 18:59 | 18.8853 | -23.4371 |  |  |  |  | 103.28 | -26.0776 | 283.28 | 86.0488 | 0.068907 | 93.7133 | 0
0% |  | 0 | 1141 | 2013-12-25 19:00 | 18.902 | -23.4371 |  |  |  |  | 103.53 | -26.2386 | 283.53 | 86.3088 | 0.064379 | 87.5552 | 0
0% |  | 0 | 1142 | 2013-12-25 19:01 | 18.9187 | -23.4371 |  |  |  |  | 103.78 | -26.3996 | 283.78 | 86.5689 | 0.059849 | 81.394 | 0
0% |  | 0 | 1143 | 2013-12-25 19:02 | 18.9353 | -23.4371 |  |  |  |  | 104.03 | -26.5606 | 284.03 | 86.829 | 0.055316 | 75.2299 | 0
0% |  | 0 | 1144 | 2013-12-25 19:03 | 18.952 | -23.4371 |  |  |  |  | 104.28 | -26.7217 | 284.28 | 87.0892 | 0.050782 | 69.0632 | 0
0% |  | 0 | 1145 | 2013-12-25 19:04 | 18.9687 | -23.4371 |  |  |  |  | 104.53 | -26.8828 | 284.53 | 87.3494 | 0.046246 | 62.894 | 0
0% |  | 0 | 1146 | 2013-12-25 19:05 | 18.9853 | -23.4371 |  |  |  |  | 104.78 | -27.044 | 284.78 | 87.6096 | 0.041708 | 56.7226 | 0
0% |  | 0 | 1147 | 2013-12-25 19:06 | 19.002 | -23.4371 |  |  |  |  | 105.03 | -27.2052 | 285.03 | 87.8699 | 0.037169 | 50.5493 | 0
0% |  | 0 | 1148 | 2013-12-25 19:07 | 19.0187 | -23.4371 |  |  |  |  | 105.28 | -27.3665 | 285.28 | 88.1302 | 0.032628 | 44.3742 | 0
0% |  | 0 | 1149 | 2013-12-25 19:08 | 19.0353 | -23.4371 |  |  |  |  | 105.53 | -27.5278 | 285.53 | 88.3906 | 0.028086 | 38.1976 | 0
0% |  | 0 | 1150 | 2013-12-25 19:09 | 19.052 | -23.4371 |  |  |  |  | 105.78 | -27.6891 | 285.78 | 88.6509 | 0.023544 | 32.0197 | 0
0% |  | 0 | 1151 | 2013-12-25 19:10 | 19.0687 | -23.4371 |  |  |  |  | 106.03 | -27.8505 | 286.03 | 88.9113 | 0.019001 | 25.8408 | 0
0% |  | 0 | 1152 | 2013-12-25 19:11 | 19.0853 | -23.4371 |  |  |  |  | 106.28 | -28.012 | 286.28 | 89.1717 | 0.014457 | 19.661 | 0
0% |  | 0 | 1153 | 2013-12-25 19:12 | 19.102 | -23.4371 |  |  |  |  | 106.53 | -28.1734 | 286.53 | 89.4321 | 0.0099123 | 13.4807 | 0
0% |  | 0 | 1154 | 2013-12-25 19:13 | 19.1187 | -23.4371 |  |  |  |  | 106.78 | -28.3349 | 286.78 | 89.6925 | 0.0053676 | 7.3 | 0
0% |  | 0 | 1155 | 2013-12-25 19:14 | 19.1353 | -23.4371 |  |  |  |  | 107.03 | -28.4965 | 287.03 | 89.9529 | 0.00082291 | 1.1192 | 0
0% |  | 0 | 1156 | 2013-12-25 19:15 | 19.152 | -23.4371 |  |  |  |  | 107.28 | -28.658 | 287.28 | 90.2132 | -0.0037217 | 0 | 0
0% |  | 0 | 1157 | 2013-12-25 19:16 | 19.1687 | -23.4371 |  |  |  |  | 107.53 | -28.8196 | 287.53 | 90.4736 | -0.0082661 | 0 | 0
0% |  | 0 | 1158 | 2013-12-25 19:17 | 19.1853 | -23.4371 |  |  |  |  | 107.78 | -28.9812 | 287.78 | 90.734 | -0.01281 | 0 | 0
0% |  | 0 | 1159 | 2013-12-25 19:18 | 19.202 | -23.4371 |  |  |  |  | 108.03 | -29.1429 | 288.03 | 90.9943 | -0.017353 | 0 | 0
0% |  | 0 | 1160 | 2013-12-25 19:19 | 19.2187 | -23.4371 |  |  |  |  | 108.28 | -29.3046 | 288.28 | 91.2547 | -0.021896 | 0 | 0
0% |  | 0 | 1161 | 2013-12-25 19:20 | 19.2353 | -23.4371 |  |  |  |  | 108.53 | -29.4663 | 288.53 | 91.515 | -0.026438 | 0 | 0
0% |  | 0 | 1162 | 2013-12-25 19:21 | 19.252 | -23.4371 |  |  |  |  | 108.78 | -29.628 | 288.78 | 91.7752 | -0.030978 | 0 | 0
0% |  | 0 | 1163 | 2013-12-25 19:22 | 19.2687 | -23.4371 |  |  |  |  | 109.03 | -29.7897 | 289.03 | 92.0354 | -0.035518 | 0 | 0
0% |  | 0 | 1164 | 2013-12-25 19:23 | 19.2853 | -23.4371 |  |  |  |  | 109.28 | -29.9515 | 289.28 | 92.2956 | -0.040056 | 0 | 0
0% |  | 0 | 1165 | 2013-12-25 19:24 | 19.302 | -23.4371 |  |  |  |  | 109.53 | -30.1132 | 289.53 | 92.5558 | -0.044592 | 0 | 0
0% |  | 0 | 1166 | 2013-12-25 19:25 | 19.3187 | -23.4371 |  |  |  |  | 109.78 | -30.275 | 289.78 | 92.8159 | -0.049126 | 0 | 0
0% |  | 0 | 1167 | 2013-12-25 19:26 | 19.3353 | -23.4371 |  |  |  |  | 110.03 | -30.4368 | 290.03 | 93.0759 | -0.053659 | 0 | 0
0% |  | 0 | 1168 | 2013-12-25 19:27 | 19.352 | -23.4371 |  |  |  |  | 110.28 | -30.5986 | 290.28 | 93.3359 | -0.058189 | 0 | 0
0% |  | 0 | 1169 | 2013-12-25 19:28 | 19.3687 | -23.4371 |  |  |  |  | 110.53 | -30.7605 | 290.53 | 93.5958 | -0.062717 | 0 | 0
0% |  | 0 | 1170 | 2013-12-25 19:29 | 19.3853 | -23.4371 |  |  |  |  | 110.78 | -30.9223 | 290.78 | 93.8557 | -0.067243 | 0 | 0
0% |  | 0 | 1171 | 2013-12-25 19:30 | 19.402 | -23.4371 |  |  |  |  | 111.03 | -31.0841 | 291.03 | 94.1154 | -0.071766 | 0 | 0
0% |  | 0 | 1172 | 2013-12-25 19:31 | 19.4187 | -23.4371 |  |  |  |  | 111.28 | -31.246 | 291.28 | 94.3751 | -0.076286 | 0 | 0
0% |  | 0 | 1173 | 2013-12-25 19:32 | 19.4353 | -23.4371 |  |  |  |  | 111.53 | -31.4078 | 291.53 | 94.6348 | -0.080804 | 0 | 0
0% |  | 0 | 1174 | 2013-12-25 19:33 | 19.452 | -23.4371 |  |  |  |  | 111.78 | -31.5697 | 291.78 | 94.8943 | -0.085318 | 0 | 0
0% |  | 0 | 1175 | 2013-12-25 19:34 | 19.4687 | -23.4371 |  |  |  |  | 112.03 | -31.7315 | 292.03 | 95.1537 | -0.089828 | 0 | 0
0% |  | 0 | 1176 | 2013-12-25 19:35 | 19.4853 | -23.4371 |  |  |  |  | 112.28 | -31.8933 | 292.28 | 95.4131 | -0.094336 | 0 | 0
0% |  | 0 | 1177 | 2013-12-25 19:36 | 19.502 | -23.4371 |  |  |  |  | 112.53 | -32.0552 | 292.53 | 95.6723 | -0.098839 | 0 | 0
0% |  | 0 | 1178 | 2013-12-25 19:37 | 19.5187 | -23.4371 |  |  |  |  | 112.78 | -32.217 | 292.78 | 95.9315 | -0.10334 | 0 | 0
0% |  | 0 | 1179 | 2013-12-25 19:38 | 19.5353 | -23.4371 |  |  |  |  | 113.03 | -32.3788 | 293.03 | 96.1905 | -0.10783 | 0 | 0
0% |  | 0 | 1180 | 2013-12-25 19:39 | 19.552 | -23.4371 |  |  |  |  | 113.28 | -32.5406 | 293.28 | 96.4494 | -0.11233 | 0 | 0
0% |  | 0 | 1181 | 2013-12-25 19:40 | 19.5687 | -23.4371 |  |  |  |  | 113.53 | -32.7024 | 293.53 | 96.7083 | -0.11681 | 0 | 0
0% |  | 0 | 1182 | 2013-12-25 19:41 | 19.5853 | -23.4371 |  |  |  |  | 113.78 | -32.8642 | 293.78 | 96.9669 | -0.1213 | 0 | 0
0% |  | 0 | 1183 | 2013-12-25 19:42 | 19.602 | -23.4371 |  |  |  |  | 114.03 | -33.0259 | 294.03 | 97.2255 | -0.12577 | 0 | 0
0% |  | 0 | 1184 | 2013-12-25 19:43 | 19.6187 | -23.4371 |  |  |  |  | 114.28 | -33.1877 | 294.28 | 97.4839 | -0.13025 | 0 | 0
0% |  | 0 | 1185 | 2013-12-25 19:44 | 19.6353 | -23.4371 |  |  |  |  | 114.53 | -33.3494 | 294.53 | 97.7422 | -0.13472 | 0 | 0
0% |  | 0 | 1186 | 2013-12-25 19:45 | 19.652 | -23.4371 |  |  |  |  | 114.78 | -33.5111 | 294.78 | 98.0004 | -0.13918 | 0 | 0
0% |  | 0 | 1187 | 2013-12-25 19:46 | 19.6687 | -23.4371 |  |  |  |  | 115.03 | -33.6728 | 295.03 | 98.2584 | -0.14364 | 0 | 0
0% |  | 0 | 1188 | 2013-12-25 19:47 | 19.6853 | -23.4371 |  |  |  |  | 115.28 | -33.8345 | 295.28 | 98.5162 | -0.14809 | 0 | 0
0% |  | 0 | 1189 | 2013-12-25 19:48 | 19.702 | -23.4371 |  |  |  |  | 115.53 | -33.9961 | 295.53 | 98.774 | -0.15254 | 0 | 0
0% |  | 0 | 1190 | 2013-12-25 19:49 | 19.7187 | -23.4371 |  |  |  |  | 115.78 | -34.1577 | 295.78 | 99.0315 | -0.15698 | 0 | 0
0% |  | 0 | 1191 | 2013-12-25 19:50 | 19.7353 | -23.4371 |  |  |  |  | 116.03 | -34.3193 | 296.03 | 99.2889 | -0.16141 | 0 | 0
0% |  | 0 | 1192 | 2013-12-25 19:51 | 19.752 | -23.4371 |  |  |  |  | 116.28 | -34.4808 | 296.28 | 99.5461 | -0.16584 | 0 | 0
0% |  | 0 | 1193 | 2013-12-25 19:52 | 19.7687 | -23.4371 |  |  |  |  | 116.53 | -34.6423 | 296.53 | 99.8031 | -0.17026 | 0 | 0
0% |  | 0 | 1194 | 2013-12-25 19:53 | 19.7853 | -23.4371 |  |  |  |  | 116.78 | -34.8038 | 296.78 | 100.06 | -0.17468 | 0 | 0
0% |  | 0 | 1195 | 2013-12-25 19:54 | 19.802 | -23.4371 |  |  |  |  | 117.03 | -34.9652 | 297.03 | 100.3167 | -0.17909 | 0 | 0
0% |  | 0 | 1196 | 2013-12-25 19:55 | 19.8187 | -23.4371 |  |  |  |  | 117.28 | -35.1266 | 297.28 | 100.5731 | -0.18349 | 0 | 0
0% |  | 0 | 1197 | 2013-12-25 19:56 | 19.8353 | -23.4371 |  |  |  |  | 117.53 | -35.2879 | 297.53 | 100.8294 | -0.18789 | 0 | 0
0% |  | 0 | 1198 | 2013-12-25 19:57 | 19.852 | -23.4371 |  |  |  |  | 117.78 | -35.4492 | 297.78 | 101.0855 | -0.19227 | 0 | 0
0% |  | 0 | 1199 | 2013-12-25 19:58 | 19.8687 | -23.4371 |  |  |  |  | 118.03 | -35.6104 | 298.03 | 101.3414 | -0.19666 | 0 | 0
0% |  | 0 | 1200 | 2013-12-25 19:59 | 19.8853 | -23.4371 |  |  |  |  | 118.28 | -35.7716 | 298.28 | 101.5971 | -0.20103 | 0 | 0
0% |  | 0 | 1201 | 2013-12-25 20:00 | 19.902 | -23.4371 |  |  |  |  | 118.53 | -35.9328 | 298.53 | 101.8526 | -0.20539 | 0 | 0
0% |  | 0 | 1202 | 2013-12-25 20:01 | 19.9187 | -23.4371 |  |  |  |  | 118.78 | -36.0939 | 298.78 | 102.1079 | -0.20975 | 0 | 0
0% |  | 0 | 1203 | 2013-12-25 20:02 | 19.9353 | -23.4371 |  |  |  |  | 119.03 | -36.2549 | 299.03 | 102.3629 | -0.2141 | 0 | 0
0% |  | 0 | 1204 | 2013-12-25 20:03 | 19.952 | -23.4371 |  |  |  |  | 119.28 | -36.4159 | 299.28 | 102.6177 | -0.21844 | 0 | 0
0% |  | 0 | 1205 | 2013-12-25 20:04 | 19.9687 | -23.4371 |  |  |  |  | 119.53 | -36.5768 | 299.53 | 102.8723 | -0.22278 | 0 | 0
0% |  | 0 | 1206 | 2013-12-25 20:05 | 19.9853 | -23.4371 |  |  |  |  | 119.78 | -36.7376 | 299.78 | 103.1266 | -0.2271 | 0 | 0
0% |  | 0 | 1207 | 2013-12-25 20:06 | 20.002 | -23.4371 |  |  |  |  | 120.03 | -36.8984 | 300.03 | 103.3807 | -0.23142 | 0 | 0
0% |  | 0 | 1208 | 2013-12-25 20:07 | 20.0187 | -23.4371 |  |  |  |  | 120.28 | -37.0591 | 300.28 | 103.6346 | -0.23573 | 0 | 0
0% |  | 0 | 1209 | 2013-12-25 20:08 | 20.0353 | -23.4371 |  |  |  |  | 120.53 | -37.2198 | 300.53 | 103.8882 | -0.24003 | 0 | 0
0% |  | 0 | 1210 | 2013-12-25 20:09 | 20.052 | -23.4371 |  |  |  |  | 120.78 | -37.3804 | 300.78 | 104.1415 | -0.24432 | 0 | 0
0% |  | 0 | 1211 | 2013-12-25 20:10 | 20.0687 | -23.4371 |  |  |  |  | 121.03 | -37.5409 | 301.03 | 104.3946 | -0.2486 | 0 | 0
0% |  | 0 | 1212 | 2013-12-25 20:11 | 20.0853 | -23.4371 |  |  |  |  | 121.28 | -37.7013 | 301.28 | 104.6474 | -0.25287 | 0 | 0
0% |  | 0 | 1213 | 2013-12-25 20:12 | 20.102 | -23.4371 |  |  |  |  | 121.53 | -37.8617 | 301.53 | 104.8999 | -0.25713 | 0 | 0
0% |  | 0 | 1214 | 2013-12-25 20:13 | 20.1187 | -23.4371 |  |  |  |  | 121.78 | -38.0219 | 301.78 | 105.1522 | -0.26138 | 0 | 0
0% |  | 0 | 1215 | 2013-12-25 20:14 | 20.1353 | -23.4371 |  |  |  |  | 122.03 | -38.1821 | 302.03 | 105.4042 | -0.26563 | 0 | 0
0% |  | 0 | 1216 | 2013-12-25 20:15 | 20.152 | -23.4371 |  |  |  |  | 122.28 | -38.3422 | 302.28 | 105.6559 | -0.26986 | 0 | 0
0% |  | 0 | 1217 | 2013-12-25 20:16 | 20.1687 | -23.4371 |  |  |  |  | 122.53 | -38.5023 | 302.53 | 105.9072 | -0.27408 | 0 | 0
0% |  | 0 | 1218 | 2013-12-25 20:17 | 20.1853 | -23.4371 |  |  |  |  | 122.78 | -38.6622 | 302.78 | 106.1583 | -0.27829 | 0 | 0
0% |  | 0 | 1219 | 2013-12-25 20:18 | 20.202 | -23.4371 |  |  |  |  | 123.03 | -38.822 | 303.03 | 106.4091 | -0.28249 | 0 | 0
0% |  | 0 | 1220 | 2013-12-25 20:19 | 20.2187 | -23.4371 |  |  |  |  | 123.28 | -38.9818 | 303.28 | 106.6596 | -0.28669 | 0 | 0
0% |  | 0 | 1221 | 2013-12-25 20:20 | 20.2353 | -23.4371 |  |  |  |  | 123.53 | -39.1414 | 303.53 | 106.9098 | -0.29087 | 0 | 0
0% |  | 0 | 1222 | 2013-12-25 20:21 | 20.252 | -23.4371 |  |  |  |  | 123.78 | -39.301 | 303.78 | 107.1596 | -0.29504 | 0 | 0
0% |  | 0 | 1223 | 2013-12-25 20:22 | 20.2687 | -23.4371 |  |  |  |  | 124.03 | -39.4604 | 304.03 | 107.4092 | -0.29919 | 0 | 0
0% |  | 0 | 1224 | 2013-12-25 20:23 | 20.2853 | -23.4371 |  |  |  |  | 124.28 | -39.6197 | 304.28 | 107.6584 | -0.30334 | 0 | 0
0% |  | 0 | 1225 | 2013-12-25 20:24 | 20.302 | -23.4371 |  |  |  |  | 124.53 | -39.779 | 304.53 | 107.9072 | -0.30748 | 0 | 0
0% |  | 0 | 1226 | 2013-12-25 20:25 | 20.3187 | -23.4371 |  |  |  |  | 124.78 | -39.9381 | 304.78 | 108.1557 | -0.3116 | 0 | 0
0% |  | 0 | 1227 | 2013-12-25 20:26 | 20.3353 | -23.4371 |  |  |  |  | 125.03 | -40.0971 | 305.03 | 108.4039 | -0.31571 | 0 | 0
0% |  | 0 | 1228 | 2013-12-25 20:27 | 20.352 | -23.4371 |  |  |  |  | 125.28 | -40.256 | 305.28 | 108.6517 | -0.31982 | 0 | 0
0% |  | 0 | 1229 | 2013-12-25 20:28 | 20.3687 | -23.4371 |  |  |  |  | 125.53 | -40.4148 | 305.53 | 108.8992 | -0.3239 | 0 | 0
0% |  | 0 | 1230 | 2013-12-25 20:29 | 20.3853 | -23.4371 |  |  |  |  | 125.78 | -40.5734 | 305.78 | 109.1463 | -0.32798 | 0 | 0
0% |  | 0 | 1231 | 2013-12-25 20:30 | 20.402 | -23.4371 |  |  |  |  | 126.03 | -40.7319 | 306.03 | 109.393 | -0.33205 | 0 | 0
0% |  | 0 | 1232 | 2013-12-25 20:31 | 20.4187 | -23.4371 |  |  |  |  | 126.28 | -40.8904 | 306.28 | 109.6394 | -0.3361 | 0 | 0
0% |  | 0 | 1233 | 2013-12-25 20:32 | 20.4353 | -23.4371 |  |  |  |  | 126.53 | -41.0486 | 306.53 | 109.8854 | -0.34014 | 0 | 0
0% |  | 0 | 1234 | 2013-12-25 20:33 | 20.452 | -23.4371 |  |  |  |  | 126.78 | -41.2068 | 306.78 | 110.131 | -0.34417 | 0 | 0
0% |  | 0 | 1235 | 2013-12-25 20:34 | 20.4687 | -23.4371 |  |  |  |  | 127.03 | -41.3648 | 307.03 | 110.3762 | -0.34818 | 0 | 0
0% |  | 0 | 1236 | 2013-12-25 20:35 | 20.4853 | -23.4371 |  |  |  |  | 127.28 | -41.5227 | 307.28 | 110.621 | -0.35218 | 0 | 0
0% |  | 0 | 1237 | 2013-12-25 20:36 | 20.502 | -23.4371 |  |  |  |  | 127.53 | -41.6804 | 307.53 | 110.8654 | -0.35617 | 0 | 0
0% |  | 0 | 1238 | 2013-12-25 20:37 | 20.5187 | -23.4371 |  |  |  |  | 127.78 | -41.838 | 307.78 | 111.1094 | -0.36015 | 0 | 0
0% |  | 0 | 1239 | 2013-12-25 20:38 | 20.5353 | -23.4371 |  |  |  |  | 128.03 | -41.9955 | 308.03 | 111.353 | -0.36411 | 0 | 0
0% |  | 0 | 1240 | 2013-12-25 20:39 | 20.552 | -23.4371 |  |  |  |  | 128.28 | -42.1528 | 308.28 | 111.5961 | -0.36806 | 0 | 0
0% |  | 0 | 1241 | 2013-12-25 20:40 | 20.5687 | -23.4371 |  |  |  |  | 128.53 | -42.3099 | 308.53 | 111.8389 | -0.372 | 0 | 0
0% |  | 0 | 1242 | 2013-12-25 20:41 | 20.5853 | -23.4371 |  |  |  |  | 128.78 | -42.4669 | 308.78 | 112.0812 | -0.37592 | 0 | 0
0% |  | 0 | 1243 | 2013-12-25 20:42 | 20.602 | -23.4371 |  |  |  |  | 129.03 | -42.6238 | 309.03 | 112.3231 | -0.37983 | 0 | 0
0% |  | 0 | 1244 | 2013-12-25 20:43 | 20.6187 | -23.4371 |  |  |  |  | 129.28 | -42.7804 | 309.28 | 112.5645 | -0.38372 | 0 | 0
0% |  | 0 | 1245 | 2013-12-25 20:44 | 20.6353 | -23.4371 |  |  |  |  | 129.53 | -42.937 | 309.53 | 112.8055 | -0.3876 | 0 | 0
0% |  | 0 | 1246 | 2013-12-25 20:45 | 20.652 | -23.4371 |  |  |  |  | 129.78 | -43.0933 | 309.78 | 113.046 | -0.39147 | 0 | 0
0% |  | 0 | 1247 | 2013-12-25 20:46 | 20.6687 | -23.4371 |  |  |  |  | 130.03 | -43.2495 | 310.03 | 113.2861 | -0.39532 | 0 | 0
0% |  | 0 | 1248 | 2013-12-25 20:47 | 20.6853 | -23.4371 |  |  |  |  | 130.28 | -43.4055 | 310.28 | 113.5257 | -0.39916 | 0 | 0
0% |  | 0 | 1249 | 2013-12-25 20:48 | 20.702 | -23.4371 |  |  |  |  | 130.53 | -43.5613 | 310.53 | 113.7649 | -0.40298 | 0 | 0
0% |  | 0 | 1250 | 2013-12-25 20:49 | 20.7187 | -23.4371 |  |  |  |  | 130.78 | -43.717 | 310.78 | 114.0035 | -0.40679 | 0 | 0
0% |  | 0 | 1251 | 2013-12-25 20:50 | 20.7353 | -23.4371 |  |  |  |  | 131.03 | -43.8725 | 311.03 | 114.2417 | -0.41059 | 0 | 0
0% |  | 0 | 1252 | 2013-12-25 20:51 | 20.752 | -23.4371 |  |  |  |  | 131.28 | -44.0278 | 311.28 | 114.4794 | -0.41437 | 0 | 0
0% |  | 0 | 1253 | 2013-12-25 20:52 | 20.7687 | -23.4371 |  |  |  |  | 131.53 | -44.1829 | 311.53 | 114.7166 | -0.41813 | 0 | 0
0% |  | 0 | 1254 | 2013-12-25 20:53 | 20.7853 | -23.4371 |  |  |  |  | 131.78 | -44.3378 | 311.78 | 114.9533 | -0.42188 | 0 | 0
0% |  | 0 | 1255 | 2013-12-25 20:54 | 20.802 | -23.4371 |  |  |  |  | 132.03 | -44.4925 | 312.03 | 115.1895 | -0.42561 | 0 | 0
0% |  | 0 | 1256 | 2013-12-25 20:55 | 20.8187 | -23.4371 |  |  |  |  | 132.28 | -44.647 | 312.28 | 115.4252 | -0.42933 | 0 | 0
0% |  | 0 | 1257 | 2013-12-25 20:56 | 20.8353 | -23.4371 |  |  |  |  | 132.53 | -44.8013 | 312.53 | 115.6603 | -0.43303 | 0 | 0
0% |  | 0 | 1258 | 2013-12-25 20:57 | 20.852 | -23.4371 |  |  |  |  | 132.78 | -44.9555 | 312.78 | 115.895 | -0.43672 | 0 | 0
0% |  | 0 | 1259 | 2013-12-25 20:58 | 20.8687 | -23.4371 |  |  |  |  | 133.03 | -45.1094 | 313.03 | 116.1291 | -0.44039 | 0 | 0
0% |  | 0 | 1260 | 2013-12-25 20:59 | 20.8853 | -23.4371 |  |  |  |  | 133.28 | -45.2631 | 313.28 | 116.3626 | -0.44405 | 0 | 0
0% |  | 0 | 1261 | 2013-12-25 21:00 | 20.902 | -23.4371 |  |  |  |  | 133.53 | -45.4165 | 313.53 | 116.5957 | -0.44769 | 0 | 0
0% |  | 0 | 1262 | 2013-12-25 21:01 | 20.9187 | -23.4371 |  |  |  |  | 133.78 | -45.5698 | 313.78 | 116.8281 | -0.45132 | 0 | 0
0% |  | 0 | 1263 | 2013-12-25 21:02 | 20.9353 | -23.4371 |  |  |  |  | 134.03 | -45.7228 | 314.03 | 117.0601 | -0.45492 | 0 | 0
0% |  | 0 | 1264 | 2013-12-25 21:03 | 20.952 | -23.4371 |  |  |  |  | 134.28 | -45.8756 | 314.28 | 117.2914 | -0.45852 | 0 | 0
0% |  | 0 | 1265 | 2013-12-25 21:04 | 20.9687 | -23.4371 |  |  |  |  | 134.53 | -46.0282 | 314.53 | 117.5222 | -0.46209 | 0 | 0
0% |  | 0 | 1266 | 2013-12-25 21:05 | 20.9853 | -23.4371 |  |  |  |  | 134.78 | -46.1806 | 314.78 | 117.7524 | -0.46565 | 0 | 0
0% |  | 0 | 1267 | 2013-12-25 21:06 | 21.002 | -23.4371 |  |  |  |  | 135.03 | -46.3327 | 315.03 | 117.9821 | -0.4692 | 0 | 0
0% |  | 0 | 1268 | 2013-12-25 21:07 | 21.0187 | -23.4371 |  |  |  |  | 135.28 | -46.4845 | 315.28 | 118.2111 | -0.47272 | 0 | 0
0% |  | 0 | 1269 | 2013-12-25 21:08 | 21.0353 | -23.4371 |  |  |  |  | 135.53 | -46.6362 | 315.53 | 118.4396 | -0.47623 | 0 | 0
0% |  | 0 | 1270 | 2013-12-25 21:09 | 21.052 | -23.4371 |  |  |  |  | 135.78 | -46.7875 | 315.78 | 118.6675 | -0.47973 | 0 | 0
0% |  | 0 | 1271 | 2013-12-25 21:10 | 21.0687 | -23.4371 |  |  |  |  | 136.03 | -46.9386 | 316.03 | 118.8948 | -0.4832 | 0 | 0
0% |  | 0 | 1272 | 2013-12-25 21:11 | 21.0853 | -23.4371 |  |  |  |  | 136.28 | -47.0895 | 316.28 | 119.1214 | -0.48666 | 0 | 0
0% |  | 0 | 1273 | 2013-12-25 21:12 | 21.102 | -23.4371 |  |  |  |  | 136.53 | -47.2401 | 316.53 | 119.3475 | -0.4901 | 0 | 0
0% |  | 0 | 1274 | 2013-12-25 21:13 | 21.1187 | -23.4371 |  |  |  |  | 136.78 | -47.3904 | 316.78 | 119.5729 | -0.49353 | 0 | 0
0% |  | 0 | 1275 | 2013-12-25 21:14 | 21.1353 | -23.4371 |  |  |  |  | 137.03 | -47.5405 | 317.03 | 119.7977 | -0.49694 | 0 | 0
0% |  | 0 | 1276 | 2013-12-25 21:15 | 21.152 | -23.4371 |  |  |  |  | 137.28 | -47.6903 | 317.28 | 120.0218 | -0.50033 | 0 | 0
0% |  | 0 | 1277 | 2013-12-25 21:16 | 21.1687 | -23.4371 |  |  |  |  | 137.53 | -47.8398 | 317.53 | 120.2453 | -0.5037 | 0 | 0
0% |  | 0 | 1278 | 2013-12-25 21:17 | 21.1853 | -23.4371 |  |  |  |  | 137.78 | -47.989 | 317.78 | 120.4682 | -0.50706 | 0 | 0
0% |  | 0 | 1279 | 2013-12-25 21:18 | 21.202 | -23.4371 |  |  |  |  | 138.03 | -48.138 | 318.03 | 120.6904 | -0.5104 | 0 | 0
0% |  | 0 | 1280 | 2013-12-25 21:19 | 21.2187 | -23.4371 |  |  |  |  | 138.28 | -48.2866 | 318.28 | 120.912 | -0.51372 | 0 | 0
0% |  | 0 | 1281 | 2013-12-25 21:20 | 21.2353 | -23.4371 |  |  |  |  | 138.53 | -48.435 | 318.53 | 121.1329 | -0.51702 | 0 | 0
0% |  | 0 | 1282 | 2013-12-25 21:21 | 21.252 | -23.4371 |  |  |  |  | 138.78 | -48.5831 | 318.78 | 121.3531 | -0.52031 | 0 | 0
0% |  | 0 | 1283 | 2013-12-25 21:22 | 21.2687 | -23.4371 |  |  |  |  | 139.03 | -48.7308 | 319.03 | 121.5726 | -0.52358 | 0 | 0
0% |  | 0 | 1284 | 2013-12-25 21:23 | 21.2853 | -23.4371 |  |  |  |  | 139.28 | -48.8783 | 319.28 | 121.7915 | -0.52683 | 0 | 0
0% |  | 0 | 1285 | 2013-12-25 21:24 | 21.302 | -23.4371 |  |  |  |  | 139.53 | -49.0254 | 319.53 | 122.0097 | -0.53006 | 0 | 0
0% |  | 0 | 1286 | 2013-12-25 21:25 | 21.3187 | -23.4371 |  |  |  |  | 139.78 | -49.1722 | 319.78 | 122.2271 | -0.53328 | 0 | 0
0% |  | 0 | 1287 | 2013-12-25 21:26 | 21.3353 | -23.4371 |  |  |  |  | 140.03 | -49.3187 | 320.03 | 122.4439 | -0.53647 | 0 | 0
0% |  | 0 | 1288 | 2013-12-25 21:27 | 21.352 | -23.4371 |  |  |  |  | 140.28 | -49.4649 | 320.28 | 122.66 | -0.53965 | 0 | 0
0% |  | 0 | 1289 | 2013-12-25 21:28 | 21.3687 | -23.4371 |  |  |  |  | 140.53 | -49.6107 | 320.53 | 122.8753 | -0.54281 | 0 | 0
0% |  | 0 | 1290 | 2013-12-25 21:29 | 21.3853 | -23.4371 |  |  |  |  | 140.78 | -49.7562 | 320.78 | 123.09 | -0.54596 | 0 | 0
0% |  | 0 | 1291 | 2013-12-25 21:30 | 21.402 | -23.4371 |  |  |  |  | 141.03 | -49.9014 | 321.03 | 123.3039 | -0.54908 | 0 | 0
0% |  | 0 | 1292 | 2013-12-25 21:31 | 21.4187 | -23.4371 |  |  |  |  | 141.28 | -50.0462 | 321.28 | 123.517 | -0.55218 | 0 | 0
0% |  | 0 | 1293 | 2013-12-25 21:32 | 21.4353 | -23.4371 |  |  |  |  | 141.53 | -50.1907 | 321.53 | 123.7295 | -0.55527 | 0 | 0
0% |  | 0 | 1294 | 2013-12-25 21:33 | 21.452 | -23.4371 |  |  |  |  | 141.78 | -50.3348 | 321.78 | 123.9412 | -0.55834 | 0 | 0
0% |  | 0 | 1295 | 2013-12-25 21:34 | 21.4687 | -23.4371 |  |  |  |  | 142.03 | -50.4785 | 322.03 | 124.1521 | -0.56139 | 0 | 0
0% |  | 0 | 1296 | 2013-12-25 21:35 | 21.4853 | -23.4371 |  |  |  |  | 142.28 | -50.6219 | 322.28 | 124.3623 | -0.56442 | 0 | 0
0% |  | 0 | 1297 | 2013-12-25 21:36 | 21.502 | -23.4371 |  |  |  |  | 142.53 | -50.7649 | 322.53 | 124.5717 | -0.56744 | 0 | 0
0% |  | 0 | 1298 | 2013-12-25 21:37 | 21.5187 | -23.4371 |  |  |  |  | 142.78 | -50.9075 | 322.78 | 124.7804 | -0.57043 | 0 | 0
0% |  | 0 | 1299 | 2013-12-25 21:38 | 21.5353 | -23.4371 |  |  |  |  | 143.03 | -51.0498 | 323.03 | 124.9882 | -0.57341 | 0 | 0
0% |  | 0 | 1300 | 2013-12-25 21:39 | 21.552 | -23.4371 |  |  |  |  | 143.28 | -51.1916 | 323.28 | 125.1953 | -0.57637 | 0 | 0
0% |  | 0 | 1301 | 2013-12-25 21:40 | 21.5687 | -23.4371 |  |  |  |  | 143.53 | -51.3331 | 323.53 | 125.4016 | -0.5793 | 0 | 0
0% |  | 0 | 1302 | 2013-12-25 21:41 | 21.5853 | -23.4371 |  |  |  |  | 143.78 | -51.4741 | 323.78 | 125.6072 | -0.58222 | 0 | 0
0% |  | 0 | 1303 | 2013-12-25 21:42 | 21.602 | -23.4371 |  |  |  |  | 144.03 | -51.6148 | 324.03 | 125.8119 | -0.58513 | 0 | 0
0% |  | 0 | 1304 | 2013-12-25 21:43 | 21.6187 | -23.4371 |  |  |  |  | 144.28 | -51.7551 | 324.28 | 126.0158 | -0.58801 | 0 | 0
0% |  | 0 | 1305 | 2013-12-25 21:44 | 21.6353 | -23.4371 |  |  |  |  | 144.53 | -51.8949 | 324.53 | 126.2189 | -0.59087 | 0 | 0
0% |  | 0 | 1306 | 2013-12-25 21:45 | 21.652 | -23.4371 |  |  |  |  | 144.78 | -52.0343 | 324.78 | 126.4212 | -0.59372 | 0 | 0
0% |  | 0 | 1307 | 2013-12-25 21:46 | 21.6687 | -23.4371 |  |  |  |  | 145.03 | -52.1733 | 325.03 | 126.6227 | -0.59654 | 0 | 0
0% |  | 0 | 1308 | 2013-12-25 21:47 | 21.6853 | -23.4371 |  |  |  |  | 145.28 | -52.3119 | 325.28 | 126.8234 | -0.59935 | 0 | 0
0% |  | 0 | 1309 | 2013-12-25 21:48 | 21.702 | -23.4371 |  |  |  |  | 145.53 | -52.45 | 325.53 | 127.0232 | -0.60214 | 0 | 0
0% |  | 0 | 1310 | 2013-12-25 21:49 | 21.7187 | -23.4371 |  |  |  |  | 145.78 | -52.5876 | 325.78 | 127.2222 | -0.60491 | 0 | 0
0% |  | 0 | 1311 | 2013-12-25 21:50 | 21.7353 | -23.4371 |  |  |  |  | 146.03 | -52.7249 | 326.03 | 127.4204 | -0.60766 | 0 | 0
0% |  | 0 | 1312 | 2013-12-25 21:51 | 21.752 | -23.4371 |  |  |  |  | 146.28 | -52.8616 | 326.28 | 127.6177 | -0.61039 | 0 | 0
0% |  | 0 | 1313 | 2013-12-25 21:52 | 21.7687 | -23.4371 |  |  |  |  | 146.53 | -52.9979 | 326.53 | 127.8142 | -0.6131 | 0 | 0
0% |  | 0 | 1314 | 2013-12-25 21:53 | 21.7853 | -23.4371 |  |  |  |  | 146.78 | -53.1338 | 326.78 | 128.0098 | -0.6158 | 0 | 0
0% |  | 0 | 1315 | 2013-12-25 21:54 | 21.802 | -23.4371 |  |  |  |  | 147.03 | -53.2691 | 327.03 | 128.2045 | -0.61847 | 0 | 0
0% |  | 0 | 1316 | 2013-12-25 21:55 | 21.8187 | -23.4371 |  |  |  |  | 147.28 | -53.404 | 327.28 | 128.3984 | -0.62113 | 0 | 0
0% |  | 0 | 1317 | 2013-12-25 21:56 | 21.8353 | -23.4371 |  |  |  |  | 147.53 | -53.5384 | 327.53 | 128.5914 | -0.62376 | 0 | 0
0% |  | 0 | 1318 | 2013-12-25 21:57 | 21.852 | -23.4371 |  |  |  |  | 147.78 | -53.6723 | 327.78 | 128.7835 | -0.62638 | 0 | 0
0% |  | 0 | 1319 | 2013-12-25 21:58 | 21.8687 | -23.4371 |  |  |  |  | 148.03 | -53.8057 | 328.03 | 128.9748 | -0.62898 | 0 | 0
0% |  | 0 | 1320 | 2013-12-25 21:59 | 21.8853 | -23.4371 |  |  |  |  | 148.28 | -53.9385 | 328.28 | 129.1652 | -0.63156 | 0 | 0
0% |  | 0 | 1321 | 2013-12-25 22:00 | 21.902 | -23.4371 |  |  |  |  | 148.53 | -54.0709 | 328.53 | 129.3547 | -0.63412 | 0 | 0
0% |  | 0 | 1322 | 2013-12-25 22:01 | 21.9187 | -23.4371 |  |  |  |  | 148.78 | -54.2028 | 328.78 | 129.5433 | -0.63666 | 0 | 0
0% |  | 0 | 1323 | 2013-12-25 22:02 | 21.9353 | -23.4371 |  |  |  |  | 149.03 | -54.3341 | 329.03 | 129.731 | -0.63918 | 0 | 0
0% |  | 0 | 1324 | 2013-12-25 22:03 | 21.952 | -23.4371 |  |  |  |  | 149.28 | -54.4649 | 329.28 | 129.9178 | -0.64169 | 0 | 0
0% |  | 0 | 1325 | 2013-12-25 22:04 | 21.9687 | -23.4371 |  |  |  |  | 149.53 | -54.5951 | 329.53 | 130.1037 | -0.64417 | 0 | 0
0% |  | 0 | 1326 | 2013-12-25 22:05 | 21.9853 | -23.4371 |  |  |  |  | 149.78 | -54.7248 | 329.78 | 130.2887 | -0.64664 | 0 | 0
0% |  | 0 | 1327 | 2013-12-25 22:06 | 22.002 | -23.4371 |  |  |  |  | 150.03 | -54.8539 | 330.03 | 130.4728 | -0.64909 | 0 | 0
0% |  | 0 | 1328 | 2013-12-25 22:07 | 22.0187 | -23.4371 |  |  |  |  | 150.28 | -54.9825 | 330.28 | 130.6559 | -0.65151 | 0 | 0
0% |  | 0 | 1329 | 2013-12-25 22:08 | 22.0353 | -23.4371 |  |  |  |  | 150.53 | -55.1105 | 330.53 | 130.8382 | -0.65392 | 0 | 0
0% |  | 0 | 1330 | 2013-12-25 22:09 | 22.052 | -23.4371 |  |  |  |  | 150.78 | -55.2379 | 330.78 | 131.0195 | -0.65632 | 0 | 0
0% |  | 0 | 1331 | 2013-12-25 22:10 | 22.0687 | -23.4371 |  |  |  |  | 151.03 | -55.3648 | 331.03 | 131.1999 | -0.65869 | 0 | 0
0% |  | 0 | 1332 | 2013-12-25 22:11 | 22.0853 | -23.4371 |  |  |  |  | 151.28 | -55.491 | 331.28 | 131.3794 | -0.66104 | 0 | 0
0% |  | 0 | 1333 | 2013-12-25 22:12 | 22.102 | -23.4371 |  |  |  |  | 151.53 | -55.6167 | 331.53 | 131.5579 | -0.66338 | 0 | 0
0% |  | 0 | 1334 | 2013-12-25 22:13 | 22.1187 | -23.4371 |  |  |  |  | 151.78 | -55.7417 | 331.78 | 131.7355 | -0.66569 | 0 | 0
0% |  | 0 | 1335 | 2013-12-25 22:14 | 22.1353 | -23.4371 |  |  |  |  | 152.03 | -55.8661 | 332.03 | 131.9122 | -0.66799 | 0 | 0
0% |  | 0 | 1336 | 2013-12-25 22:15 | 22.152 | -23.4371 |  |  |  |  | 152.28 | -55.9899 | 332.28 | 132.0879 | -0.67027 | 0 | 0
0% |  | 0 | 1337 | 2013-12-25 22:16 | 22.1687 | -23.4371 |  |  |  |  | 152.53 | -56.1131 | 332.53 | 132.2627 | -0.67253 | 0 | 0
0% |  | 0 | 1338 | 2013-12-25 22:17 | 22.1853 | -23.4371 |  |  |  |  | 152.78 | -56.2356 | 332.78 | 132.4365 | -0.67477 | 0 | 0
0% |  | 0 | 1339 | 2013-12-25 22:18 | 22.202 | -23.4371 |  |  |  |  | 153.03 | -56.3575 | 333.03 | 132.6094 | -0.677 | 0 | 0
0% |  | 0 | 1340 | 2013-12-25 22:19 | 22.2187 | -23.4371 |  |  |  |  | 153.28 | -56.4787 | 333.28 | 132.7814 | -0.6792 | 0 | 0
0% |  | 0 | 1341 | 2013-12-25 22:20 | 22.2353 | -23.4371 |  |  |  |  | 153.53 | -56.5993 | 333.53 | 132.9524 | -0.68139 | 0 | 0
0% |  | 0 | 1342 | 2013-12-25 22:21 | 22.252 | -23.4371 |  |  |  |  | 153.78 | -56.7192 | 333.78 | 133.1224 | -0.68356 | 0 | 0
0% |  | 0 | 1343 | 2013-12-25 22:22 | 22.2687 | -23.4371 |  |  |  |  | 154.03 | -56.8384 | 334.03 | 133.2915 | -0.68571 | 0 | 0
0% |  | 0 | 1344 | 2013-12-25 22:23 | 22.2853 | -23.4371 |  |  |  |  | 154.28 | -56.9569 | 334.28 | 133.4596 | -0.68784 | 0 | 0
0% |  | 0 | 1345 | 2013-12-25 22:24 | 22.302 | -23.4371 |  |  |  |  | 154.53 | -57.0747 | 334.53 | 133.6268 | -0.68996 | 0 | 0
0% |  | 0 | 1346 | 2013-12-25 22:25 | 22.3187 | -23.4371 |  |  |  |  | 154.78 | -57.1919 | 334.78 | 133.793 | -0.69206 | 0 | 0
0% |  | 0 | 1347 | 2013-12-25 22:26 | 22.3353 | -23.4371 |  |  |  |  | 155.03 | -57.3083 | 335.03 | 133.9583 | -0.69413 | 0 | 0
0% |  | 0 | 1348 | 2013-12-25 22:27 | 22.352 | -23.4371 |  |  |  |  | 155.28 | -57.424 | 335.28 | 134.1226 | -0.6962 | 0 | 0
0% |  | 0 | 1349 | 2013-12-25 22:28 | 22.3687 | -23.4371 |  |  |  |  | 155.53 | -57.5389 | 335.53 | 134.286 | -0.69824 | 0 | 0
0% |  | 0 | 1350 | 2013-12-25 22:29 | 22.3853 | -23.4371 |  |  |  |  | 155.78 | -57.6532 | 335.78 | 134.4484 | -0.70027 | 0 | 0
0% |  | 0 | 1351 | 2013-12-25 22:30 | 22.402 | -23.4371 |  |  |  |  | 156.03 | -57.7667 | 336.03 | 134.6099 | -0.70228 | 0 | 0
0% |  | 0 | 1352 | 2013-12-25 22:31 | 22.4187 | -23.4371 |  |  |  |  | 156.28 | -57.8794 | 336.28 | 134.7704 | -0.70427 | 0 | 0
0% |  | 0 | 1353 | 2013-12-25 22:32 | 22.4353 | -23.4371 |  |  |  |  | 156.53 | -57.9913 | 336.53 | 134.9299 | -0.70624 | 0 | 0
0% |  | 0 | 1354 | 2013-12-25 22:33 | 22.452 | -23.4371 |  |  |  |  | 156.78 | -58.1025 | 336.78 | 135.0885 | -0.7082 | 0 | 0
0% |  | 0 | 1355 | 2013-12-25 22:34 | 22.4687 | -23.4371 |  |  |  |  | 157.03 | -58.2129 | 337.03 | 135.2461 | -0.71014 | 0 | 0
0% |  | 0 | 1356 | 2013-12-25 22:35 | 22.4853 | -23.4371 |  |  |  |  | 157.28 | -58.3225 | 337.28 | 135.4028 | -0.71206 | 0 | 0
0% |  | 0 | 1357 | 2013-12-25 22:36 | 22.502 | -23.4371 |  |  |  |  | 157.53 | -58.4313 | 337.53 | 135.5585 | -0.71397 | 0 | 0
0% |  | 0 | 1358 | 2013-12-25 22:37 | 22.5187 | -23.4371 |  |  |  |  | 157.78 | -58.5393 | 337.78 | 135.7133 | -0.71585 | 0 | 0
0% |  | 0 | 1359 | 2013-12-25 22:38 | 22.5353 | -23.4371 |  |  |  |  | 158.03 | -58.6465 | 338.03 | 135.8671 | -0.71773 | 0 | 0
0% |  | 0 | 1360 | 2013-12-25 22:39 | 22.552 | -23.4371 |  |  |  |  | 158.28 | -58.7529 | 338.28 | 136.02 | -0.71958 | 0 | 0
0% |  | 0 | 1361 | 2013-12-25 22:40 | 22.5687 | -23.4371 |  |  |  |  | 158.53 | -58.8584 | 338.53 | 136.172 | -0.72142 | 0 | 0
0% |  | 0 | 1362 | 2013-12-25 22:41 | 22.5853 | -23.4371 |  |  |  |  | 158.78 | -58.963 | 338.78 | 136.323 | -0.72324 | 0 | 0
0% |  | 0 | 1363 | 2013-12-25 22:42 | 22.602 | -23.4371 |  |  |  |  | 159.03 | -59.0669 | 339.03 | 136.4731 | -0.72505 | 0 | 0
0% |  | 0 | 1364 | 2013-12-25 22:43 | 22.6187 | -23.4371 |  |  |  |  | 159.28 | -59.1698 | 339.28 | 136.6222 | -0.72684 | 0 | 0
0% |  | 0 | 1365 | 2013-12-25 22:44 | 22.6353 | -23.4371 |  |  |  |  | 159.53 | -59.2719 | 339.53 | 136.7704 | -0.72862 | 0 | 0
0% |  | 0 | 1366 | 2013-12-25 22:45 | 22.652 | -23.4371 |  |  |  |  | 159.78 | -59.3731 | 339.78 | 136.9177 | -0.73037 | 0 | 0
0% |  | 0 | 1367 | 2013-12-25 22:46 | 22.6687 | -23.4371 |  |  |  |  | 160.03 | -59.4733 | 340.03 | 137.0641 | -0.73212 | 0 | 0
0% |  | 0 | 1368 | 2013-12-25 22:47 | 22.6853 | -23.4371 |  |  |  |  | 160.28 | -59.5727 | 340.28 | 137.2095 | -0.73384 | 0 | 0
0% |  | 0 | 1369 | 2013-12-25 22:48 | 22.702 | -23.4371 |  |  |  |  | 160.53 | -59.6712 | 340.53 | 137.3541 | -0.73555 | 0 | 0
0% |  | 0 | 1370 | 2013-12-25 22:49 | 22.7187 | -23.4371 |  |  |  |  | 160.78 | -59.7688 | 340.78 | 137.4977 | -0.73725 | 0 | 0
0% |  | 0 | 1371 | 2013-12-25 22:50 | 22.7353 | -23.4371 |  |  |  |  | 161.03 | -59.8654 | 341.03 | 137.6404 | -0.73893 | 0 | 0
0% |  | 0 | 1372 | 2013-12-25 22:51 | 22.752 | -23.4371 |  |  |  |  | 161.28 | -59.9611 | 341.28 | 137.7823 | -0.7406 | 0 | 0
0% |  | 0 | 1373 | 2013-12-25 22:52 | 22.7687 | -23.4371 |  |  |  |  | 161.53 | -60.0558 | 341.53 | 137.9232 | -0.74225 | 0 | 0
0% |  | 0 | 1374 | 2013-12-25 22:53 | 22.7853 | -23.4371 |  |  |  |  | 161.78 | -60.1495 | 341.78 | 138.0633 | -0.74388 | 0 | 0
0% |  | 0 | 1375 | 2013-12-25 22:54 | 22.802 | -23.4371 |  |  |  |  | 162.03 | -60.2423 | 342.03 | 138.2025 | -0.7455 | 0 | 0
0% |  | 0 | 1376 | 2013-12-25 22:55 | 22.8187 | -23.4371 |  |  |  |  | 162.28 | -60.3341 | 342.28 | 138.3408 | -0.74711 | 0 | 0
0% |  | 0 | 1377 | 2013-12-25 22:56 | 22.8353 | -23.4371 |  |  |  |  | 162.53 | -60.425 | 342.53 | 138.4782 | -0.7487 | 0 | 0
0% |  | 0 | 1378 | 2013-12-25 22:57 | 22.852 | -23.4371 |  |  |  |  | 162.78 | -60.5148 | 342.78 | 138.6148 | -0.75028 | 0 | 0
0% |  | 0 | 1379 | 2013-12-25 22:58 | 22.8687 | -23.4371 |  |  |  |  | 163.03 | -60.6036 | 343.03 | 138.7506 | -0.75185 | 0 | 0
0% |  | 0 | 1380 | 2013-12-25 22:59 | 22.8853 | -23.4371 |  |  |  |  | 163.28 | -60.6914 | 343.28 | 138.8855 | -0.7534 | 0 | 0
0% |  | 0 | 1381 | 2013-12-25 23:00 | 22.902 | -23.4371 |  |  |  |  | 163.53 | -60.7781 | 343.53 | 139.0195 | -0.75493 | 0 | 0
0% |  | 0 | 1382 | 2013-12-25 23:01 | 22.9187 | -23.4371 |  |  |  |  | 163.78 | -60.8638 | 343.78 | 139.1528 | -0.75646 | 0 | 0
0% |  | 0 | 1383 | 2013-12-25 23:02 | 22.9353 | -23.4371 |  |  |  |  | 164.03 | -60.9485 | 344.03 | 139.2852 | -0.75797 | 0 | 0
0% |  | 0 | 1384 | 2013-12-25 23:03 | 22.952 | -23.4371 |  |  |  |  | 164.28 | -61.0321 | 344.28 | 139.4168 | -0.75946 | 0 | 0
0% |  | 0 | 1385 | 2013-12-25 23:04 | 22.9687 | -23.4371 |  |  |  |  | 164.53 | -61.1146 | 344.53 | 139.5476 | -0.76095 | 0 | 0
0% |  | 0 | 1386 | 2013-12-25 23:05 | 22.9853 | -23.4371 |  |  |  |  | 164.78 | -61.1961 | 344.78 | 139.6776 | -0.76242 | 0 | 0
0% |  | 0 | 1387 | 2013-12-25 23:06 | 23.002 | -23.4371 |  |  |  |  | 165.03 | -61.2764 | 345.03 | 139.8069 | -0.76387 | 0 | 0
0% |  | 0 | 1388 | 2013-12-25 23:07 | 23.0187 | -23.4371 |  |  |  |  | 165.28 | -61.3557 | 345.28 | 139.9354 | -0.76532 | 0 | 0
0% |  | 0 | 1389 | 2013-12-25 23:08 | 23.0353 | -23.4371 |  |  |  |  | 165.53 | -61.4338 | 345.53 | 140.0631 | -0.76675 | 0 | 0
0% |  | 0 | 1390 | 2013-12-25 23:09 | 23.052 | -23.4371 |  |  |  |  | 165.78 | -61.5109 | 345.78 | 140.19 | -0.76817 | 0 | 0
0% |  | 0 | 1391 | 2013-12-25 23:10 | 23.0687 | -23.4371 |  |  |  |  | 166.03 | -61.5868 | 346.03 | 140.3163 | -0.76958 | 0 | 0
0% |  | 0 | 1392 | 2013-12-25 23:11 | 23.0853 | -23.4371 |  |  |  |  | 166.28 | -61.6615 | 346.28 | 140.4418 | -0.77098 | 0 | 0
0% |  | 0 | 1393 | 2013-12-25 23:12 | 23.102 | -23.4371 |  |  |  |  | 166.53 | -61.7352 | 346.53 | 140.5665 | -0.77236 | 0 | 0
0% |  | 0 | 1394 | 2013-12-25 23:13 | 23.1187 | -23.4371 |  |  |  |  | 166.78 | -61.8076 | 346.78 | 140.6906 | -0.77374 | 0 | 0
0% |  | 0 | 1395 | 2013-12-25 23:14 | 23.1353 | -23.4371 |  |  |  |  | 167.03 | -61.8789 | 347.03 | 140.814 | -0.7751 | 0 | 0
0% |  | 0 | 1396 | 2013-12-25 23:15 | 23.152 | -23.4371 |  |  |  |  | 167.28 | -61.949 | 347.28 | 140.9367 | -0.77645 | 0 | 0
0% |  | 0 | 1397 | 2013-12-25 23:16 | 23.1687 | -23.4371 |  |  |  |  | 167.53 | -62.018 | 347.53 | 141.0588 | -0.77779 | 0 | 0
0% |  | 0 | 1398 | 2013-12-25 23:17 | 23.1853 | -23.4371 |  |  |  |  | 167.78 | -62.0857 | 347.78 | 141.1802 | -0.77912 | 0 | 0
0% |  | 0 | 1399 | 2013-12-25 23:18 | 23.202 | -23.4371 |  |  |  |  | 168.03 | -62.1522 | 348.03 | 141.3009 | -0.78044 | 0 | 0
0% |  | 0 | 1400 | 2013-12-25 23:19 | 23.2187 | -23.4371 |  |  |  |  | 168.28 | -62.2175 | 348.28 | 141.421 | -0.78175 | 0 | 0
0% |  | 0 | 1401 | 2013-12-25 23:20 | 23.2353 | -23.4371 |  |  |  |  | 168.53 | -62.2816 | 348.53 | 141.5405 | -0.78305 | 0 | 0
0% |  | 0 | 1402 | 2013-12-25 23:21 | 23.252 | -23.4371 |  |  |  |  | 168.78 | -62.3445 | 348.78 | 141.6594 | -0.78434 | 0 | 0
0% |  | 0 | 1403 | 2013-12-25 23:22 | 23.2687 | -23.4371 |  |  |  |  | 169.03 | -62.4061 | 349.03 | 141.7777 | -0.78562 | 0 | 0
0% |  | 0 | 1404 | 2013-12-25 23:23 | 23.2853 | -23.4371 |  |  |  |  | 169.28 | -62.4665 | 349.28 | 141.8955 | -0.78689 | 0 | 0
0% |  | 0 | 1405 | 2013-12-25 23:24 | 23.302 | -23.4371 |  |  |  |  | 169.53 | -62.5256 | 349.53 | 142.0127 | -0.78815 | 0 | 0
0% |  | 0 | 1406 | 2013-12-25 23:25 | 23.3187 | -23.4371 |  |  |  |  | 169.78 | -62.5835 | 349.78 | 142.1293 | -0.7894 | 0 | 0
0% |  | 0 | 1407 | 2013-12-25 23:26 | 23.3353 | -23.4371 |  |  |  |  | 170.03 | -62.6401 | 350.03 | 142.2454 | -0.79064 | 0 | 0
0% |  | 0 | 1408 | 2013-12-25 23:27 | 23.352 | -23.4371 |  |  |  |  | 170.28 | -62.6954 | 350.28 | 142.361 | -0.79187 | 0 | 0
0% |  | 0 | 1409 | 2013-12-25 23:28 | 23.3687 | -23.4371 |  |  |  |  | 170.53 | -62.7494 | 350.53 | 142.4761 | -0.7931 | 0 | 0
0% |  | 0 | 1410 | 2013-12-25 23:29 | 23.3853 | -23.4371 |  |  |  |  | 170.78 | -62.8021 | 350.78 | 142.5907 | -0.79432 | 0 | 0
0% |  | 0 | 1411 | 2013-12-25 23:30 | 23.402 | -23.4371 |  |  |  |  | 171.03 | -62.8535 | 351.03 | 142.7049 | -0.79553 | 0 | 0
0% |  | 0 | 1412 | 2013-12-25 23:31 | 23.4187 | -23.4371 |  |  |  |  | 171.28 | -62.9036 | 351.28 | 142.8186 | -0.79673 | 0 | 0
0% |  | 0 | 1413 | 2013-12-25 23:32 | 23.4353 | -23.4371 |  |  |  |  | 171.53 | -62.9523 | 351.53 | 142.9319 | -0.79792 | 0 | 0
0% |  | 0 | 1414 | 2013-12-25 23:33 | 23.452 | -23.4371 |  |  |  |  | 171.78 | -62.9997 | 351.78 | 143.0447 | -0.7991 | 0 | 0
0% |  | 0 | 1415 | 2013-12-25 23:34 | 23.4687 | -23.4371 |  |  |  |  | 172.03 | -63.0458 | 352.03 | 143.1571 | -0.80028 | 0 | 0
0% |  | 0 | 1416 | 2013-12-25 23:35 | 23.4853 | -23.4371 |  |  |  |  | 172.28 | -63.0906 | 352.28 | 143.2692 | -0.80145 | 0 | 0
0% |  | 0 | 1417 | 2013-12-25 23:36 | 23.502 | -23.4371 |  |  |  |  | 172.53 | -63.134 | 352.53 | 143.3809 | -0.80262 | 0 | 0
0% |  | 0 | 1418 | 2013-12-25 23:37 | 23.5187 | -23.4371 |  |  |  |  | 172.78 | -63.176 | 352.78 | 143.4922 | -0.80378 | 0 | 0
0% |  | 0 | 1419 | 2013-12-25 23:38 | 23.5353 | -23.4371 |  |  |  |  | 173.03 | -63.2167 | 353.03 | 143.6032 | -0.80493 | 0 | 0
0% |  | 0 | 1420 | 2013-12-25 23:39 | 23.552 | -23.4371 |  |  |  |  | 173.28 | -63.256 | 353.28 | 143.7139 | -0.80607 | 0 | 0
0% |  | 0 | 1421 | 2013-12-25 23:40 | 23.5687 | -23.4371 |  |  |  |  | 173.53 | -63.2939 | 353.53 | 143.8243 | -0.80721 | 0 | 0
0% |  | 0 | 1422 | 2013-12-25 23:41 | 23.5853 | -23.4371 |  |  |  |  | 173.78 | -63.3305 | 353.78 | 143.9344 | -0.80834 | 0 | 0
0% |  | 0 | 1423 | 2013-12-25 23:42 | 23.602 | -23.4371 |  |  |  |  | 174.03 | -63.3656 | 354.03 | 144.0442 | -0.80947 | 0 | 0
0% |  | 0 | 1424 | 2013-12-25 23:43 | 23.6187 | -23.4371 |  |  |  |  | 174.28 | -63.3994 | 354.28 | 144.1538 | -0.81059 | 0 | 0
0% |  | 0 | 1425 | 2013-12-25 23:44 | 23.6353 | -23.4371 |  |  |  |  | 174.53 | -63.4317 | 354.53 | 144.2631 | -0.81171 | 0 | 0
0% |  | 0 | 1426 | 2013-12-25 23:45 | 23.652 | -23.4371 |  |  |  |  | 174.78 | -63.4626 | 354.78 | 144.3723 | -0.81282 | 0 | 0
0% |  | 0 | 1427 | 2013-12-25 23:46 | 23.6687 | -23.4371 |  |  |  |  | 175.03 | -63.4922 | 355.03 | 144.4812 | -0.81392 | 0 | 0
0% |  | 0 | 1428 | 2013-12-25 23:47 | 23.6853 | -23.4371 |  |  |  |  | 175.28 | -63.5203 | 355.28 | 144.5899 | -0.81503 | 0 | 0
0% |  | 0 | 1429 | 2013-12-25 23:48 | 23.702 | -23.4371 |  |  |  |  | 175.53 | -63.547 | 355.53 | 144.6985 | -0.81612 | 0 | 0
0% |  | 0 | 1430 | 2013-12-25 23:49 | 23.7187 | -23.4371 |  |  |  |  | 175.78 | -63.5722 | 355.78 | 144.807 | -0.81722 | 0 | 0
0% |  | 0 | 1431 | 2013-12-25 23:50 | 23.7353 | -23.4371 |  |  |  |  | 176.03 | -63.5961 | 356.03 | 144.9153 | -0.8183 | 0 | 0
0% |  | 0 | 1432 | 2013-12-25 23:51 | 23.752 | -23.4371 |  |  |  |  | 176.28 | -63.6185 | 356.28 | 145.0235 | -0.81939 | 0 | 0
0% |  | 0 | 1433 | 2013-12-25 23:52 | 23.7687 | -23.4371 |  |  |  |  | 176.53 | -63.6394 | 356.53 | 145.1317 | -0.82047 | 0 | 0
0% |  | 0 | 1434 | 2013-12-25 23:53 | 23.7853 | -23.4371 |  |  |  |  | 176.78 | -63.659 | 356.78 | 145.2397 | -0.82154 | 0 | 0
0% |  | 0 | 1435 | 2013-12-25 23:54 | 23.802 | -23.4371 |  |  |  |  | 177.03 | -63.677 | 357.03 | 145.3477 | -0.82262 | 0 | 0
0% |  | 0 | 1436 | 2013-12-25 23:55 | 23.8187 | -23.4371 |  |  |  |  | 177.28 | -63.6937 | 357.28 | 145.4557 | -0.82369 | 0 | 0
0% |  | 0 | 1437 | 2013-12-25 23:56 | 23.8353 | -23.4371 |  |  |  |  | 177.53 | -63.7088 | 357.53 | 145.5636 | -0.82475 | 0 | 0
0% |  | 0 | 1438 | 2013-12-25 23:57 | 23.852 | -23.4371 |  |  |  |  | 177.78 | -63.7226 | 357.78 | 145.6716 | -0.82582 | 0 | 0
0% |  | 0 | 1439 | 2013-12-25 23:58 | 23.8687 | -23.4371 |  |  |  |  | 178.03 | -63.7348 | 358.03 | 145.7795 | -0.82688 | 0 | 0
0% |  | 0 | 1440 | 2013-12-25 23:59 | 23.8853 | -23.4371 |  |  |  |  | 178.28 | -63.7456 | 358.28 | 145.8875 | -0.82794 | 0 | 0
232.4% | MAX
Formulas:
čas (UT + 1) = [čas (UT + 1), row above]+G25
čas východu = G24+0.5-[délka dne]/48+(G4/(G11*15)-1)/24
čas západu = [čas východu]+[délka dne]/24

## holcik
|  |  | Parametry |  |  |  | rad
|  |  |  | fí (sš) | 49.815 | ° | 0.86944
|  |  |  | lamda (vd) | 12.78 | ° | 0.22305
|  |  |  | alfa - náklon kolektoru | 68 | ° | 1.1868
|  |  |  | azimut (odchylka od jihu) | -29 | ° | -0.50615
|  |  |  | azimut kolektoru | 151 | °
|  |  |  | čas | 2013-12-25 | UT+1
|  |  |  | Rs | 1360 | W/m2
|  |  |  | S | 3.3856 | m2
|  |  |  | časové pásmo | 1
|  |  |  | denní úhel - t | -6.3607 | -364.44 |  |  |  |  | rad | ve stupních
|  |  |  | měsíc | 12 |  |  | výška Slunce nad obzorem |  |  | 0.29045 | 16.6417
|  |  |  | den | 25 |  |  | azimut Slunce |  |  | -0.074201 | -4.2514
|  |  |  | hodina | 0 |  |  | úhel normály kolektoru a Slunce |  |  | 0.41767 | 23.9305
|  |  |  | minuta | 0 |  |  | cos úhlu normály |  |  | 0.91404
|  |  |  | sekunda | 0
|  |  |  | odchylka délka | -0.148
|  |  |  | hodina dopočtená | -0.148
[6 empty] | ve stupních | [9 empty] | Energie za den [kWh]
|  |  |  | deklinace [rad] | -0.40905 | -23.4371 | [9 empty] | 26.4397
|  |  |  | denní úhel - t | -6.3607 | -364.44 | [5 empty] | 180
|  |  |  | den v roce | 2013-12-25
|  |  |  | krok | 0.00069444
účinnost | výkon kolektoru naměřený | výkon kolektoru teoretický |  | čas (UT + 1) | hodina dopočtená | deklinace [DEG] | hodinový úhel [DEG] | délka dne | čas východu | čas západu | odchylka od JIHU [DEG] | výška Slunce | azimut Slunce | gama [°] | cos gama | výkon na m2 | výkon na kolektor
0% |  | 0 | 1 | 2013-12-25 | -0.148 | -23.4371 | 59.1188 | 7.8825 | 2013-12-25 07:55 | 2013-12-25 15:48 | -182.22 | -63.5649 | -2.22 | 134.7434 | -0.70393 | 0 | 0
0% |  | 0 | 2 | 2013-12-25 00:01 | -0.13133 | -23.4371 |  |  |  |  | -181.97 | -63.5771 | -1.97 | 134.6679 | -0.703 | 0 | 0
0% |  | 0 | 3 | 2013-12-25 00:02 | -0.11467 | -23.4371 |  |  |  |  | -181.72 | -63.5878 | -1.72 | 134.5931 | -0.70207 | 0 | 0
0% |  | 0 | 4 | 2013-12-25 00:03 | -0.098 | -23.4371 |  |  |  |  | -181.47 | -63.597 | -1.47 | 134.5191 | -0.70115 | 0 | 0
0% |  | 0 | 5 | 2013-12-25 00:04 | -0.081333 | -23.4371 |  |  |  |  | -181.22 | -63.6048 | -1.22 | 134.4458 | -0.70023 | 0 | 0
0% |  | 0 | 6 | 2013-12-25 00:05 | -0.064667 | -23.4371 |  |  |  |  | -180.97 | -63.6112 | -0.97 | 134.3733 | -0.69933 | 0 | 0
0% |  | 0 | 7 | 2013-12-25 00:06 | -0.048 | -23.4371 |  |  |  |  | -180.72 | -63.6161 | -0.72 | 134.3014 | -0.69843 | 0 | 0
0% |  | 0 | 8 | 2013-12-25 00:07 | -0.031333 | -23.4371 |  |  |  |  | -180.47 | -63.6196 | -0.47 | 134.2303 | -0.69754 | 0 | 0
0% |  | 0 | 9 | 2013-12-25 00:08 | -0.014667 | -23.4371 |  |  |  |  | -180.22 | -63.6216 | -0.22 | 134.1598 | -0.69666 | 0 | 0
0% |  | 0 | 10 | 2013-12-25 00:09 | 0.002 | -23.4371 |  |  |  |  | -179.97 | -63.6221 | 0.03 | 134.09 | -0.69579 | 0 | 0
0% |  | 0 | 11 | 2013-12-25 00:10 | 0.018667 | -23.4371 |  |  |  |  | -179.72 | -63.6212 | 0.28 | 134.0209 | -0.69492 | 0 | 0
0% |  | 0 | 12 | 2013-12-25 00:11 | 0.035333 | -23.4371 |  |  |  |  | -179.47 | -63.6189 | 0.53 | 133.9525 | -0.69406 | 0 | 0
0% |  | 0 | 13 | 2013-12-25 00:12 | 0.052 | -23.4371 |  |  |  |  | -179.22 | -63.6151 | 0.78 | 133.8847 | -0.69321 | 0 | 0
0% |  | 0 | 14 | 2013-12-25 00:13 | 0.068667 | -23.4371 |  |  |  |  | -178.97 | -63.6098 | 1.03 | 133.8175 | -0.69236 | 0 | 0
0% |  | 0 | 15 | 2013-12-25 00:14 | 0.085333 | -23.4371 |  |  |  |  | -178.72 | -63.6031 | 1.28 | 133.7509 | -0.69152 | 0 | 0
0% |  | 0 | 16 | 2013-12-25 00:15 | 0.102 | -23.4371 |  |  |  |  | -178.47 | -63.5949 | 1.53 | 133.6849 | -0.69069 | 0 | 0
0% |  | 0 | 17 | 2013-12-25 00:16 | 0.11867 | -23.4371 |  |  |  |  | -178.22 | -63.5853 | 1.78 | 133.6196 | -0.68987 | 0 | 0
0% |  | 0 | 18 | 2013-12-25 00:17 | 0.13533 | -23.4371 |  |  |  |  | -177.97 | -63.5743 | 2.03 | 133.5548 | -0.68905 | 0 | 0
0% |  | 0 | 19 | 2013-12-25 00:18 | 0.152 | -23.4371 |  |  |  |  | -177.72 | -63.5618 | 2.28 | 133.4905 | -0.68823 | 0 | 0
0% |  | 0 | 20 | 2013-12-25 00:19 | 0.16867 | -23.4371 |  |  |  |  | -177.47 | -63.5478 | 2.53 | 133.4268 | -0.68743 | 0 | 0
0% |  | 0 | 21 | 2013-12-25 00:20 | 0.18533 | -23.4371 |  |  |  |  | -177.22 | -63.5324 | 2.78 | 133.3637 | -0.68663 | 0 | 0
0% |  | 0 | 22 | 2013-12-25 00:21 | 0.202 | -23.4371 |  |  |  |  | -176.97 | -63.5156 | 3.03 | 133.301 | -0.68583 | 0 | 0
0% |  | 0 | 23 | 2013-12-25 00:22 | 0.21867 | -23.4371 |  |  |  |  | -176.72 | -63.4974 | 3.28 | 133.2388 | -0.68504 | 0 | 0
0% |  | 0 | 24 | 2013-12-25 00:23 | 0.23533 | -23.4371 |  |  |  |  | -176.47 | -63.4777 | 3.53 | 133.1772 | -0.68426 | 0 | 0
0% |  | 0 | 25 | 2013-12-25 00:24 | 0.252 | -23.4371 |  |  |  |  | -176.22 | -63.4565 | 3.78 | 133.116 | -0.68348 | 0 | 0
0% |  | 0 | 26 | 2013-12-25 00:25 | 0.26867 | -23.4371 |  |  |  |  | -175.97 | -63.434 | 4.03 | 133.0552 | -0.6827 | 0 | 0
0% |  | 0 | 27 | 2013-12-25 00:26 | 0.28533 | -23.4371 |  |  |  |  | -175.72 | -63.41 | 4.28 | 132.9949 | -0.68193 | 0 | 0
0% |  | 0 | 28 | 2013-12-25 00:27 | 0.302 | -23.4371 |  |  |  |  | -175.47 | -63.3846 | 4.53 | 132.935 | -0.68117 | 0 | 0
0% |  | 0 | 29 | 2013-12-25 00:28 | 0.31867 | -23.4371 |  |  |  |  | -175.22 | -63.3578 | 4.78 | 132.8755 | -0.68041 | 0 | 0
0% |  | 0 | 30 | 2013-12-25 00:29 | 0.33533 | -23.4371 |  |  |  |  | -174.97 | -63.3296 | 5.03 | 132.8164 | -0.67965 | 0 | 0
0% |  | 0 | 31 | 2013-12-25 00:30 | 0.352 | -23.4371 |  |  |  |  | -174.72 | -63.3 | 5.28 | 132.7576 | -0.6789 | 0 | 0
0% |  | 0 | 32 | 2013-12-25 00:31 | 0.36867 | -23.4371 |  |  |  |  | -174.47 | -63.269 | 5.53 | 132.6992 | -0.67815 | 0 | 0
0% |  | 0 | 33 | 2013-12-25 00:32 | 0.38533 | -23.4371 |  |  |  |  | -174.22 | -63.2366 | 5.78 | 132.6411 | -0.6774 | 0 | 0
0% |  | 0 | 34 | 2013-12-25 00:33 | 0.402 | -23.4371 |  |  |  |  | -173.97 | -63.2028 | 6.03 | 132.5833 | -0.67666 | 0 | 0
0% |  | 0 | 35 | 2013-12-25 00:34 | 0.41867 | -23.4371 |  |  |  |  | -173.72 | -63.1676 | 6.28 | 132.5258 | -0.67592 | 0 | 0
0% |  | 0 | 36 | 2013-12-25 00:35 | 0.43533 | -23.4371 |  |  |  |  | -173.47 | -63.1311 | 6.53 | 132.4686 | -0.67519 | 0 | 0
0% |  | 0 | 37 | 2013-12-25 00:36 | 0.452 | -23.4371 |  |  |  |  | -173.22 | -63.0931 | 6.78 | 132.4116 | -0.67445 | 0 | 0
0% |  | 0 | 38 | 2013-12-25 00:37 | 0.46867 | -23.4371 |  |  |  |  | -172.97 | -63.0539 | 7.03 | 132.3549 | -0.67372 | 0 | 0
0% |  | 0 | 39 | 2013-12-25 00:38 | 0.48533 | -23.4371 |  |  |  |  | -172.72 | -63.0132 | 7.28 | 132.2983 | -0.67299 | 0 | 0
0% |  | 0 | 40 | 2013-12-25 00:39 | 0.502 | -23.4371 |  |  |  |  | -172.47 | -62.9712 | 7.53 | 132.242 | -0.67226 | 0 | 0
0% |  | 0 | 41 | 2013-12-25 00:40 | 0.51867 | -23.4371 |  |  |  |  | -172.22 | -62.9278 | 7.78 | 132.1858 | -0.67154 | 0 | 0
0% |  | 0 | 42 | 2013-12-25 00:41 | 0.53533 | -23.4371 |  |  |  |  | -171.97 | -62.8832 | 8.03 | 132.1298 | -0.67081 | 0 | 0
0% |  | 0 | 43 | 2013-12-25 00:42 | 0.552 | -23.4371 |  |  |  |  | -171.72 | -62.8371 | 8.28 | 132.0739 | -0.67009 | 0 | 0
0% |  | 0 | 44 | 2013-12-25 00:43 | 0.56867 | -23.4371 |  |  |  |  | -171.47 | -62.7898 | 8.53 | 132.0182 | -0.66937 | 0 | 0
0% |  | 0 | 45 | 2013-12-25 00:44 | 0.58533 | -23.4371 |  |  |  |  | -171.22 | -62.7411 | 8.78 | 131.9625 | -0.66864 | 0 | 0
0% |  | 0 | 46 | 2013-12-25 00:45 | 0.602 | -23.4371 |  |  |  |  | -170.97 | -62.6911 | 9.03 | 131.9069 | -0.66792 | 0 | 0
0% |  | 0 | 47 | 2013-12-25 00:46 | 0.61867 | -23.4371 |  |  |  |  | -170.72 | -62.6398 | 9.28 | 131.8513 | -0.6672 | 0 | 0
0% |  | 0 | 48 | 2013-12-25 00:47 | 0.63533 | -23.4371 |  |  |  |  | -170.47 | -62.5873 | 9.53 | 131.7958 | -0.66648 | 0 | 0
0% |  | 0 | 49 | 2013-12-25 00:48 | 0.652 | -23.4371 |  |  |  |  | -170.22 | -62.5334 | 9.78 | 131.7403 | -0.66576 | 0 | 0
0% |  | 0 | 50 | 2013-12-25 00:49 | 0.66867 | -23.4371 |  |  |  |  | -169.97 | -62.4783 | 10.03 | 131.6848 | -0.66503 | 0 | 0
0% |  | 0 | 51 | 2013-12-25 00:50 | 0.68533 | -23.4371 |  |  |  |  | -169.72 | -62.4218 | 10.28 | 131.6292 | -0.66431 | 0 | 0
0% |  | 0 | 52 | 2013-12-25 00:51 | 0.702 | -23.4371 |  |  |  |  | -169.47 | -62.3642 | 10.53 | 131.5736 | -0.66358 | 0 | 0
0% |  | 0 | 53 | 2013-12-25 00:52 | 0.71867 | -23.4371 |  |  |  |  | -169.22 | -62.3052 | 10.78 | 131.5179 | -0.66285 | 0 | 0
0% |  | 0 | 54 | 2013-12-25 00:53 | 0.73533 | -23.4371 |  |  |  |  | -168.97 | -62.245 | 11.03 | 131.4622 | -0.66213 | 0 | 0
0% |  | 0 | 55 | 2013-12-25 00:54 | 0.752 | -23.4371 |  |  |  |  | -168.72 | -62.1836 | 11.28 | 131.4063 | -0.66139 | 0 | 0
0% |  | 0 | 56 | 2013-12-25 00:55 | 0.76867 | -23.4371 |  |  |  |  | -168.47 | -62.1209 | 11.53 | 131.3503 | -0.66066 | 0 | 0
0% |  | 0 | 57 | 2013-12-25 00:56 | 0.78533 | -23.4371 |  |  |  |  | -168.22 | -62.0571 | 11.78 | 131.2941 | -0.65992 | 0 | 0
0% |  | 0 | 58 | 2013-12-25 00:57 | 0.802 | -23.4371 |  |  |  |  | -167.97 | -61.992 | 12.03 | 131.2377 | -0.65919 | 0 | 0
0% |  | 0 | 59 | 2013-12-25 00:58 | 0.81867 | -23.4371 |  |  |  |  | -167.72 | -61.9257 | 12.28 | 131.1812 | -0.65844 | 0 | 0
0% |  | 0 | 60 | 2013-12-25 00:59 | 0.83533 | -23.4371 |  |  |  |  | -167.47 | -61.8582 | 12.53 | 131.1244 | -0.6577 | 0 | 0
0% |  | 0 | 61 | 2013-12-25 01:00 | 0.852 | -23.4371 |  |  |  |  | -167.22 | -61.7895 | 12.78 | 131.0674 | -0.65695 | 0 | 0
0% |  | 0 | 62 | 2013-12-25 01:01 | 0.86867 | -23.4371 |  |  |  |  | -166.97 | -61.7197 | 13.03 | 131.0102 | -0.65619 | 0 | 0
0% |  | 0 | 63 | 2013-12-25 01:02 | 0.88533 | -23.4371 |  |  |  |  | -166.72 | -61.6487 | 13.28 | 130.9526 | -0.65543 | 0 | 0
0% |  | 0 | 64 | 2013-12-25 01:03 | 0.902 | -23.4371 |  |  |  |  | -166.47 | -61.5765 | 13.53 | 130.8948 | -0.65467 | 0 | 0
0% |  | 0 | 65 | 2013-12-25 01:04 | 0.91867 | -23.4371 |  |  |  |  | -166.22 | -61.5032 | 13.78 | 130.8366 | -0.6539 | 0 | 0
0% |  | 0 | 66 | 2013-12-25 01:05 | 0.93533 | -23.4371 |  |  |  |  | -165.97 | -61.4287 | 14.03 | 130.7781 | -0.65313 | 0 | 0
0% |  | 0 | 67 | 2013-12-25 01:06 | 0.952 | -23.4371 |  |  |  |  | -165.72 | -61.3531 | 14.28 | 130.7193 | -0.65235 | 0 | 0
0% |  | 0 | 68 | 2013-12-25 01:07 | 0.96867 | -23.4371 |  |  |  |  | -165.47 | -61.2764 | 14.53 | 130.66 | -0.65157 | 0 | 0
0% |  | 0 | 69 | 2013-12-25 01:08 | 0.98533 | -23.4371 |  |  |  |  | -165.22 | -61.1986 | 14.78 | 130.6004 | -0.65078 | 0 | 0
0% |  | 0 | 70 | 2013-12-25 01:09 | 1.002 | -23.4371 |  |  |  |  | -164.97 | -61.1197 | 15.03 | 130.5404 | -0.64998 | 0 | 0
0% |  | 0 | 71 | 2013-12-25 01:10 | 1.0187 | -23.4371 |  |  |  |  | -164.72 | -61.0397 | 15.28 | 130.4799 | -0.64918 | 0 | 0
0% |  | 0 | 72 | 2013-12-25 01:11 | 1.0353 | -23.4371 |  |  |  |  | -164.47 | -60.9586 | 15.53 | 130.4189 | -0.64837 | 0 | 0
0% |  | 0 | 73 | 2013-12-25 01:12 | 1.052 | -23.4371 |  |  |  |  | -164.22 | -60.8764 | 15.78 | 130.3575 | -0.64755 | 0 | 0
0% |  | 0 | 74 | 2013-12-25 01:13 | 1.0687 | -23.4371 |  |  |  |  | -163.97 | -60.7932 | 16.03 | 130.2956 | -0.64673 | 0 | 0
0% |  | 0 | 75 | 2013-12-25 01:14 | 1.0853 | -23.4371 |  |  |  |  | -163.72 | -60.7089 | 16.28 | 130.2331 | -0.6459 | 0 | 0
0% |  | 0 | 76 | 2013-12-25 01:15 | 1.102 | -23.4371 |  |  |  |  | -163.47 | -60.6236 | 16.53 | 130.1701 | -0.64506 | 0 | 0
0% |  | 0 | 77 | 2013-12-25 01:16 | 1.1187 | -23.4371 |  |  |  |  | -163.22 | -60.5372 | 16.78 | 130.1066 | -0.64421 | 0 | 0
0% |  | 0 | 78 | 2013-12-25 01:17 | 1.1353 | -23.4371 |  |  |  |  | -162.97 | -60.4498 | 17.03 | 130.0425 | -0.64336 | 0 | 0
0% |  | 0 | 79 | 2013-12-25 01:18 | 1.152 | -23.4371 |  |  |  |  | -162.72 | -60.3614 | 17.28 | 129.9778 | -0.64249 | 0 | 0
0% |  | 0 | 80 | 2013-12-25 01:19 | 1.1687 | -23.4371 |  |  |  |  | -162.47 | -60.272 | 17.53 | 129.9125 | -0.64162 | 0 | 0
0% |  | 0 | 81 | 2013-12-25 01:20 | 1.1853 | -23.4371 |  |  |  |  | -162.22 | -60.1816 | 17.78 | 129.8466 | -0.64073 | 0 | 0
0% |  | 0 | 82 | 2013-12-25 01:21 | 1.202 | -23.4371 |  |  |  |  | -161.97 | -60.0903 | 18.03 | 129.7801 | -0.63984 | 0 | 0
0% |  | 0 | 83 | 2013-12-25 01:22 | 1.2187 | -23.4371 |  |  |  |  | -161.72 | -59.9979 | 18.28 | 129.7128 | -0.63894 | 0 | 0
0% |  | 0 | 84 | 2013-12-25 01:23 | 1.2353 | -23.4371 |  |  |  |  | -161.47 | -59.9046 | 18.53 | 129.6449 | -0.63803 | 0 | 0
0% |  | 0 | 85 | 2013-12-25 01:24 | 1.252 | -23.4371 |  |  |  |  | -161.22 | -59.8103 | 18.78 | 129.5763 | -0.63711 | 0 | 0
0% |  | 0 | 86 | 2013-12-25 01:25 | 1.2687 | -23.4371 |  |  |  |  | -160.97 | -59.7151 | 19.03 | 129.507 | -0.63617 | 0 | 0
0% |  | 0 | 87 | 2013-12-25 01:26 | 1.2853 | -23.4371 |  |  |  |  | -160.72 | -59.6189 | 19.28 | 129.437 | -0.63523 | 0 | 0
0% |  | 0 | 88 | 2013-12-25 01:27 | 1.302 | -23.4371 |  |  |  |  | -160.47 | -59.5218 | 19.53 | 129.3662 | -0.63427 | 0 | 0
0% |  | 0 | 89 | 2013-12-25 01:28 | 1.3187 | -23.4371 |  |  |  |  | -160.22 | -59.4238 | 19.78 | 129.2947 | -0.63331 | 0 | 0
0% |  | 0 | 90 | 2013-12-25 01:29 | 1.3353 | -23.4371 |  |  |  |  | -159.97 | -59.3249 | 20.03 | 129.2224 | -0.63233 | 0 | 0
0% |  | 0 | 91 | 2013-12-25 01:30 | 1.352 | -23.4371 |  |  |  |  | -159.72 | -59.2251 | 20.28 | 129.1493 | -0.63134 | 0 | 0
0% |  | 0 | 92 | 2013-12-25 01:31 | 1.3687 | -23.4371 |  |  |  |  | -159.47 | -59.1244 | 20.53 | 129.0754 | -0.63034 | 0 | 0
0% |  | 0 | 93 | 2013-12-25 01:32 | 1.3853 | -23.4371 |  |  |  |  | -159.22 | -59.0228 | 20.78 | 129.0006 | -0.62933 | 0 | 0
0% |  | 0 | 94 | 2013-12-25 01:33 | 1.402 | -23.4371 |  |  |  |  | -158.97 | -58.9204 | 21.03 | 128.9251 | -0.6283 | 0 | 0
0% |  | 0 | 95 | 2013-12-25 01:34 | 1.4187 | -23.4371 |  |  |  |  | -158.72 | -58.817 | 21.28 | 128.8486 | -0.62727 | 0 | 0
0% |  | 0 | 96 | 2013-12-25 01:35 | 1.4353 | -23.4371 |  |  |  |  | -158.47 | -58.7129 | 21.53 | 128.7714 | -0.62621 | 0 | 0
0% |  | 0 | 97 | 2013-12-25 01:36 | 1.452 | -23.4371 |  |  |  |  | -158.22 | -58.6079 | 21.78 | 128.6932 | -0.62515 | 0 | 0
0% |  | 0 | 98 | 2013-12-25 01:37 | 1.4687 | -23.4371 |  |  |  |  | -157.97 | -58.502 | 22.03 | 128.6141 | -0.62407 | 0 | 0
0% |  | 0 | 99 | 2013-12-25 01:38 | 1.4853 | -23.4371 |  |  |  |  | -157.72 | -58.3954 | 22.28 | 128.5342 | -0.62298 | 0 | 0
0% |  | 0 | 100 | 2013-12-25 01:39 | 1.502 | -23.4371 |  |  |  |  | -157.47 | -58.2879 | 22.53 | 128.4533 | -0.62188 | 0 | 0
0% |  | 0 | 101 | 2013-12-25 01:40 | 1.5187 | -23.4371 |  |  |  |  | -157.22 | -58.1796 | 22.78 | 128.3715 | -0.62076 | 0 | 0
0% |  | 0 | 102 | 2013-12-25 01:41 | 1.5353 | -23.4371 |  |  |  |  | -156.97 | -58.0705 | 23.03 | 128.2887 | -0.61962 | 0 | 0
0% |  | 0 | 103 | 2013-12-25 01:42 | 1.552 | -23.4371 |  |  |  |  | -156.72 | -57.9606 | 23.28 | 128.205 | -0.61848 | 0 | 0
0% |  | 0 | 104 | 2013-12-25 01:43 | 1.5687 | -23.4371 |  |  |  |  | -156.47 | -57.85 | 23.53 | 128.1203 | -0.61732 | 0 | 0
0% |  | 0 | 105 | 2013-12-25 01:44 | 1.5853 | -23.4371 |  |  |  |  | -156.22 | -57.7385 | 23.78 | 128.0347 | -0.61614 | 0 | 0
0% |  | 0 | 106 | 2013-12-25 01:45 | 1.602 | -23.4371 |  |  |  |  | -155.97 | -57.6264 | 24.03 | 127.948 | -0.61495 | 0 | 0
0% |  | 0 | 107 | 2013-12-25 01:46 | 1.6187 | -23.4371 |  |  |  |  | -155.72 | -57.5134 | 24.28 | 127.8604 | -0.61374 | 0 | 0
0% |  | 0 | 108 | 2013-12-25 01:47 | 1.6353 | -23.4371 |  |  |  |  | -155.47 | -57.3997 | 24.53 | 127.7717 | -0.61252 | 0 | 0
0% |  | 0 | 109 | 2013-12-25 01:48 | 1.652 | -23.4371 |  |  |  |  | -155.22 | -57.2853 | 24.78 | 127.682 | -0.61128 | 0 | 0
0% |  | 0 | 110 | 2013-12-25 01:49 | 1.6687 | -23.4371 |  |  |  |  | -154.97 | -57.1702 | 25.03 | 127.5913 | -0.61002 | 0 | 0
0% |  | 0 | 111 | 2013-12-25 01:50 | 1.6853 | -23.4371 |  |  |  |  | -154.72 | -57.0543 | 25.28 | 127.4995 | -0.60875 | 0 | 0
0% |  | 0 | 112 | 2013-12-25 01:51 | 1.702 | -23.4371 |  |  |  |  | -154.47 | -56.9377 | 25.53 | 127.4067 | -0.60747 | 0 | 0
0% |  | 0 | 113 | 2013-12-25 01:52 | 1.7187 | -23.4371 |  |  |  |  | -154.22 | -56.8205 | 25.78 | 127.3128 | -0.60617 | 0 | 0
0% |  | 0 | 114 | 2013-12-25 01:53 | 1.7353 | -23.4371 |  |  |  |  | -153.97 | -56.7025 | 26.03 | 127.2178 | -0.60485 | 0 | 0
0% |  | 0 | 115 | 2013-12-25 01:54 | 1.752 | -23.4371 |  |  |  |  | -153.72 | -56.5839 | 26.28 | 127.1217 | -0.60351 | 0 | 0
0% |  | 0 | 116 | 2013-12-25 01:55 | 1.7687 | -23.4371 |  |  |  |  | -153.47 | -56.4645 | 26.53 | 127.0246 | -0.60216 | 0 | 0
0% |  | 0 | 117 | 2013-12-25 01:56 | 1.7853 | -23.4371 |  |  |  |  | -153.22 | -56.3445 | 26.78 | 126.9264 | -0.60079 | 0 | 0
0% |  | 0 | 118 | 2013-12-25 01:57 | 1.802 | -23.4371 |  |  |  |  | -152.97 | -56.2239 | 27.03 | 126.827 | -0.5994 | 0 | 0
0% |  | 0 | 119 | 2013-12-25 01:58 | 1.8187 | -23.4371 |  |  |  |  | -152.72 | -56.1026 | 27.28 | 126.7265 | -0.598 | 0 | 0
0% |  | 0 | 120 | 2013-12-25 01:59 | 1.8353 | -23.4371 |  |  |  |  | -152.47 | -55.9806 | 27.53 | 126.625 | -0.59657 | 0 | 0
0% |  | 0 | 121 | 2013-12-25 02:00 | 1.852 | -23.4371 |  |  |  |  | -152.22 | -55.858 | 27.78 | 126.5222 | -0.59513 | 0 | 0
0% |  | 0 | 122 | 2013-12-25 02:01 | 1.8687 | -23.4371 |  |  |  |  | -151.97 | -55.7348 | 28.03 | 126.4184 | -0.59368 | 0 | 0
0% |  | 0 | 123 | 2013-12-25 02:02 | 1.8853 | -23.4371 |  |  |  |  | -151.72 | -55.6109 | 28.28 | 126.3134 | -0.5922 | 0 | 0
0% |  | 0 | 124 | 2013-12-25 02:03 | 1.902 | -23.4371 |  |  |  |  | -151.47 | -55.4865 | 28.53 | 126.2072 | -0.59071 | 0 | 0
0% |  | 0 | 125 | 2013-12-25 02:04 | 1.9187 | -23.4371 |  |  |  |  | -151.22 | -55.3614 | 28.78 | 126.0999 | -0.5892 | 0 | 0
0% |  | 0 | 126 | 2013-12-25 02:05 | 1.9353 | -23.4371 |  |  |  |  | -150.97 | -55.2358 | 29.03 | 125.9915 | -0.58766 | 0 | 0
0% |  | 0 | 127 | 2013-12-25 02:06 | 1.952 | -23.4371 |  |  |  |  | -150.72 | -55.1095 | 29.28 | 125.8818 | -0.58612 | 0 | 0
0% |  | 0 | 128 | 2013-12-25 02:07 | 1.9687 | -23.4371 |  |  |  |  | -150.47 | -54.9827 | 29.53 | 125.771 | -0.58455 | 0 | 0
0% |  | 0 | 129 | 2013-12-25 02:08 | 1.9853 | -23.4371 |  |  |  |  | -150.22 | -54.8553 | 29.78 | 125.6591 | -0.58296 | 0 | 0
0% |  | 0 | 130 | 2013-12-25 02:09 | 2.002 | -23.4371 |  |  |  |  | -149.97 | -54.7273 | 30.03 | 125.5459 | -0.58135 | 0 | 0
0% |  | 0 | 131 | 2013-12-25 02:10 | 2.0187 | -23.4371 |  |  |  |  | -149.72 | -54.5987 | 30.28 | 125.4315 | -0.57973 | 0 | 0
0% |  | 0 | 132 | 2013-12-25 02:11 | 2.0353 | -23.4371 |  |  |  |  | -149.47 | -54.4696 | 30.53 | 125.316 | -0.57809 | 0 | 0
0% |  | 0 | 133 | 2013-12-25 02:12 | 2.052 | -23.4371 |  |  |  |  | -149.22 | -54.34 | 30.78 | 125.1993 | -0.57642 | 0 | 0
0% |  | 0 | 134 | 2013-12-25 02:13 | 2.0687 | -23.4371 |  |  |  |  | -148.97 | -54.2098 | 31.03 | 125.0813 | -0.57474 | 0 | 0
0% |  | 0 | 135 | 2013-12-25 02:14 | 2.0853 | -23.4371 |  |  |  |  | -148.72 | -54.0791 | 31.28 | 124.9622 | -0.57304 | 0 | 0
0% |  | 0 | 136 | 2013-12-25 02:15 | 2.102 | -23.4371 |  |  |  |  | -148.47 | -53.9478 | 31.53 | 124.8419 | -0.57131 | 0 | 0
0% |  | 0 | 137 | 2013-12-25 02:16 | 2.1187 | -23.4371 |  |  |  |  | -148.22 | -53.816 | 31.78 | 124.7203 | -0.56957 | 0 | 0
0% |  | 0 | 138 | 2013-12-25 02:17 | 2.1353 | -23.4371 |  |  |  |  | -147.97 | -53.6837 | 32.03 | 124.5976 | -0.56781 | 0 | 0
0% |  | 0 | 139 | 2013-12-25 02:18 | 2.152 | -23.4371 |  |  |  |  | -147.72 | -53.5509 | 32.28 | 124.4736 | -0.56603 | 0 | 0
0% |  | 0 | 140 | 2013-12-25 02:19 | 2.1687 | -23.4371 |  |  |  |  | -147.47 | -53.4177 | 32.53 | 124.3484 | -0.56422 | 0 | 0
0% |  | 0 | 141 | 2013-12-25 02:20 | 2.1853 | -23.4371 |  |  |  |  | -147.22 | -53.2839 | 32.78 | 124.222 | -0.5624 | 0 | 0
0% |  | 0 | 142 | 2013-12-25 02:21 | 2.202 | -23.4371 |  |  |  |  | -146.97 | -53.1496 | 33.03 | 124.0944 | -0.56056 | 0 | 0
0% |  | 0 | 143 | 2013-12-25 02:22 | 2.2187 | -23.4371 |  |  |  |  | -146.72 | -53.0148 | 33.28 | 123.9656 | -0.55869 | 0 | 0
0% |  | 0 | 144 | 2013-12-25 02:23 | 2.2353 | -23.4371 |  |  |  |  | -146.47 | -52.8796 | 33.53 | 123.8355 | -0.55681 | 0 | 0
0% |  | 0 | 145 | 2013-12-25 02:24 | 2.252 | -23.4371 |  |  |  |  | -146.22 | -52.7439 | 33.78 | 123.7042 | -0.55491 | 0 | 0
0% |  | 0 | 146 | 2013-12-25 02:25 | 2.2687 | -23.4371 |  |  |  |  | -145.97 | -52.6077 | 34.03 | 123.5717 | -0.55298 | 0 | 0
0% |  | 0 | 147 | 2013-12-25 02:26 | 2.2853 | -23.4371 |  |  |  |  | -145.72 | -52.4711 | 34.28 | 123.438 | -0.55103 | 0 | 0
0% |  | 0 | 148 | 2013-12-25 02:27 | 2.302 | -23.4371 |  |  |  |  | -145.47 | -52.334 | 34.53 | 123.303 | -0.54907 | 0 | 0
0% |  | 0 | 149 | 2013-12-25 02:28 | 2.3187 | -23.4371 |  |  |  |  | -145.22 | -52.1965 | 34.78 | 123.1668 | -0.54708 | 0 | 0
0% |  | 0 | 150 | 2013-12-25 02:29 | 2.3353 | -23.4371 |  |  |  |  | -144.97 | -52.0586 | 35.03 | 123.0294 | -0.54507 | 0 | 0
0% |  | 0 | 151 | 2013-12-25 02:30 | 2.352 | -23.4371 |  |  |  |  | -144.72 | -51.9202 | 35.28 | 122.8908 | -0.54304 | 0 | 0
0% |  | 0 | 152 | 2013-12-25 02:31 | 2.3687 | -23.4371 |  |  |  |  | -144.47 | -51.7814 | 35.53 | 122.751 | -0.54099 | 0 | 0
0% |  | 0 | 153 | 2013-12-25 02:32 | 2.3853 | -23.4371 |  |  |  |  | -144.22 | -51.6421 | 35.78 | 122.6099 | -0.53892 | 0 | 0
0% |  | 0 | 154 | 2013-12-25 02:33 | 2.402 | -23.4371 |  |  |  |  | -143.97 | -51.5025 | 36.03 | 122.4676 | -0.53682 | 0 | 0
0% |  | 0 | 155 | 2013-12-25 02:34 | 2.4187 | -23.4371 |  |  |  |  | -143.72 | -51.3624 | 36.28 | 122.3241 | -0.53471 | 0 | 0
0% |  | 0 | 156 | 2013-12-25 02:35 | 2.4353 | -23.4371 |  |  |  |  | -143.47 | -51.2219 | 36.53 | 122.1793 | -0.53257 | 0 | 0
0% |  | 0 | 157 | 2013-12-25 02:36 | 2.452 | -23.4371 |  |  |  |  | -143.22 | -51.0811 | 36.78 | 122.0334 | -0.53041 | 0 | 0
0% |  | 0 | 158 | 2013-12-25 02:37 | 2.4687 | -23.4371 |  |  |  |  | -142.97 | -50.9398 | 37.03 | 121.8862 | -0.52823 | 0 | 0
0% |  | 0 | 159 | 2013-12-25 02:38 | 2.4853 | -23.4371 |  |  |  |  | -142.72 | -50.7982 | 37.28 | 121.7378 | -0.52603 | 0 | 0
0% |  | 0 | 160 | 2013-12-25 02:39 | 2.502 | -23.4371 |  |  |  |  | -142.47 | -50.6562 | 37.53 | 121.5882 | -0.52381 | 0 | 0
0% |  | 0 | 161 | 2013-12-25 02:40 | 2.5187 | -23.4371 |  |  |  |  | -142.22 | -50.5138 | 37.78 | 121.4374 | -0.52157 | 0 | 0
0% |  | 0 | 162 | 2013-12-25 02:41 | 2.5353 | -23.4371 |  |  |  |  | -141.97 | -50.371 | 38.03 | 121.2853 | -0.5193 | 0 | 0
0% |  | 0 | 163 | 2013-12-25 02:42 | 2.552 | -23.4371 |  |  |  |  | -141.72 | -50.2278 | 38.28 | 121.1321 | -0.51701 | 0 | 0
0% |  | 0 | 164 | 2013-12-25 02:43 | 2.5687 | -23.4371 |  |  |  |  | -141.47 | -50.0843 | 38.53 | 120.9777 | -0.5147 | 0 | 0
0% |  | 0 | 165 | 2013-12-25 02:44 | 2.5853 | -23.4371 |  |  |  |  | -141.22 | -49.9405 | 38.78 | 120.822 | -0.51237 | 0 | 0
0% |  | 0 | 166 | 2013-12-25 02:45 | 2.602 | -23.4371 |  |  |  |  | -140.97 | -49.7963 | 39.03 | 120.6652 | -0.51002 | 0 | 0
0% |  | 0 | 167 | 2013-12-25 02:46 | 2.6187 | -23.4371 |  |  |  |  | -140.72 | -49.6517 | 39.28 | 120.5071 | -0.50765 | 0 | 0
0% |  | 0 | 168 | 2013-12-25 02:47 | 2.6353 | -23.4371 |  |  |  |  | -140.47 | -49.5068 | 39.53 | 120.3479 | -0.50525 | 0 | 0
0% |  | 0 | 169 | 2013-12-25 02:48 | 2.652 | -23.4371 |  |  |  |  | -140.22 | -49.3616 | 39.78 | 120.1875 | -0.50283 | 0 | 0
0% |  | 0 | 170 | 2013-12-25 02:49 | 2.6687 | -23.4371 |  |  |  |  | -139.97 | -49.216 | 40.03 | 120.0259 | -0.50039 | 0 | 0
0% |  | 0 | 171 | 2013-12-25 02:50 | 2.6853 | -23.4371 |  |  |  |  | -139.72 | -49.0701 | 40.28 | 119.8631 | -0.49793 | 0 | 0
0% |  | 0 | 172 | 2013-12-25 02:51 | 2.702 | -23.4371 |  |  |  |  | -139.47 | -48.9239 | 40.53 | 119.6991 | -0.49545 | 0 | 0
0% |  | 0 | 173 | 2013-12-25 02:52 | 2.7187 | -23.4371 |  |  |  |  | -139.22 | -48.7773 | 40.78 | 119.534 | -0.49294 | 0 | 0
0% |  | 0 | 174 | 2013-12-25 02:53 | 2.7353 | -23.4371 |  |  |  |  | -138.97 | -48.6305 | 41.03 | 119.3677 | -0.49041 | 0 | 0
0% |  | 0 | 175 | 2013-12-25 02:54 | 2.752 | -23.4371 |  |  |  |  | -138.72 | -48.4833 | 41.28 | 119.2002 | -0.48786 | 0 | 0
0% |  | 0 | 176 | 2013-12-25 02:55 | 2.7687 | -23.4371 |  |  |  |  | -138.47 | -48.3358 | 41.53 | 119.0316 | -0.48529 | 0 | 0
0% |  | 0 | 177 | 2013-12-25 02:56 | 2.7853 | -23.4371 |  |  |  |  | -138.22 | -48.1881 | 41.78 | 118.8618 | -0.4827 | 0 | 0
0% |  | 0 | 178 | 2013-12-25 02:57 | 2.802 | -23.4371 |  |  |  |  | -137.97 | -48.04 | 42.03 | 118.6908 | -0.48008 | 0 | 0
0% |  | 0 | 179 | 2013-12-25 02:58 | 2.8187 | -23.4371 |  |  |  |  | -137.72 | -47.8917 | 42.28 | 118.5187 | -0.47745 | 0 | 0
0% |  | 0 | 180 | 2013-12-25 02:59 | 2.8353 | -23.4371 |  |  |  |  | -137.47 | -47.743 | 42.53 | 118.3455 | -0.47479 | 0 | 0
0% |  | 0 | 181 | 2013-12-25 03:00 | 2.852 | -23.4371 |  |  |  |  | -137.22 | -47.5941 | 42.78 | 118.1711 | -0.47211 | 0 | 0
0% |  | 0 | 182 | 2013-12-25 03:01 | 2.8687 | -23.4371 |  |  |  |  | -136.97 | -47.4449 | 43.03 | 117.9956 | -0.4694 | 0 | 0
0% |  | 0 | 183 | 2013-12-25 03:02 | 2.8853 | -23.4371 |  |  |  |  | -136.72 | -47.2954 | 43.28 | 117.8189 | -0.46668 | 0 | 0
0% |  | 0 | 184 | 2013-12-25 03:03 | 2.902 | -23.4371 |  |  |  |  | -136.47 | -47.1457 | 43.53 | 117.6411 | -0.46393 | 0 | 0
0% |  | 0 | 185 | 2013-12-25 03:04 | 2.9187 | -23.4371 |  |  |  |  | -136.22 | -46.9957 | 43.78 | 117.4622 | -0.46116 | 0 | 0
0% |  | 0 | 186 | 2013-12-25 03:05 | 2.9353 | -23.4371 |  |  |  |  | -135.97 | -46.8454 | 44.03 | 117.2822 | -0.45837 | 0 | 0
0% |  | 0 | 187 | 2013-12-25 03:06 | 2.952 | -23.4371 |  |  |  |  | -135.72 | -46.6949 | 44.28 | 117.1011 | -0.45556 | 0 | 0
0% |  | 0 | 188 | 2013-12-25 03:07 | 2.9687 | -23.4371 |  |  |  |  | -135.47 | -46.5441 | 44.53 | 116.9189 | -0.45273 | 0 | 0
0% |  | 0 | 189 | 2013-12-25 03:08 | 2.9853 | -23.4371 |  |  |  |  | -135.22 | -46.3931 | 44.78 | 116.7356 | -0.44987 | 0 | 0
0% |  | 0 | 190 | 2013-12-25 03:09 | 3.002 | -23.4371 |  |  |  |  | -134.97 | -46.2418 | 45.03 | 116.5511 | -0.447 | 0 | 0
0% |  | 0 | 191 | 2013-12-25 03:10 | 3.0187 | -23.4371 |  |  |  |  | -134.72 | -46.0903 | 45.28 | 116.3656 | -0.4441 | 0 | 0
0% |  | 0 | 192 | 2013-12-25 03:11 | 3.0353 | -23.4371 |  |  |  |  | -134.47 | -45.9385 | 45.53 | 116.179 | -0.44118 | 0 | 0
0% |  | 0 | 193 | 2013-12-25 03:12 | 3.052 | -23.4371 |  |  |  |  | -134.22 | -45.7865 | 45.78 | 115.9914 | -0.43824 | 0 | 0
0% |  | 0 | 194 | 2013-12-25 03:13 | 3.0687 | -23.4371 |  |  |  |  | -133.97 | -45.6343 | 46.03 | 115.8026 | -0.43527 | 0 | 0
0% |  | 0 | 195 | 2013-12-25 03:14 | 3.0853 | -23.4371 |  |  |  |  | -133.72 | -45.4818 | 46.28 | 115.6128 | -0.43229 | 0 | 0
0% |  | 0 | 196 | 2013-12-25 03:15 | 3.102 | -23.4371 |  |  |  |  | -133.47 | -45.3292 | 46.53 | 115.422 | -0.42928 | 0 | 0
0% |  | 0 | 197 | 2013-12-25 03:16 | 3.1187 | -23.4371 |  |  |  |  | -133.22 | -45.1763 | 46.78 | 115.2301 | -0.42625 | 0 | 0
0% |  | 0 | 198 | 2013-12-25 03:17 | 3.1353 | -23.4371 |  |  |  |  | -132.97 | -45.0232 | 47.03 | 115.0371 | -0.42321 | 0 | 0
0% |  | 0 | 199 | 2013-12-25 03:18 | 3.152 | -23.4371 |  |  |  |  | -132.72 | -44.8698 | 47.28 | 114.8431 | -0.42013 | 0 | 0
0% |  | 0 | 200 | 2013-12-25 03:19 | 3.1687 | -23.4371 |  |  |  |  | -132.47 | -44.7163 | 47.53 | 114.6481 | -0.41704 | 0 | 0
0% |  | 0 | 201 | 2013-12-25 03:20 | 3.1853 | -23.4371 |  |  |  |  | -132.22 | -44.5626 | 47.78 | 114.452 | -0.41393 | 0 | 0
0% |  | 0 | 202 | 2013-12-25 03:21 | 3.202 | -23.4371 |  |  |  |  | -131.97 | -44.4086 | 48.03 | 114.2549 | -0.4108 | 0 | 0
0% |  | 0 | 203 | 2013-12-25 03:22 | 3.2187 | -23.4371 |  |  |  |  | -131.72 | -44.2545 | 48.28 | 114.0568 | -0.40764 | 0 | 0
0% |  | 0 | 204 | 2013-12-25 03:23 | 3.2353 | -23.4371 |  |  |  |  | -131.47 | -44.1002 | 48.53 | 113.8577 | -0.40447 | 0 | 0
0% |  | 0 | 205 | 2013-12-25 03:24 | 3.252 | -23.4371 |  |  |  |  | -131.22 | -43.9456 | 48.78 | 113.6576 | -0.40127 | 0 | 0
0% |  | 0 | 206 | 2013-12-25 03:25 | 3.2687 | -23.4371 |  |  |  |  | -130.97 | -43.7909 | 49.03 | 113.4565 | -0.39805 | 0 | 0
0% |  | 0 | 207 | 2013-12-25 03:26 | 3.2853 | -23.4371 |  |  |  |  | -130.72 | -43.636 | 49.28 | 113.2544 | -0.39481 | 0 | 0
0% |  | 0 | 208 | 2013-12-25 03:27 | 3.302 | -23.4371 |  |  |  |  | -130.47 | -43.4809 | 49.53 | 113.0513 | -0.39155 | 0 | 0
0% |  | 0 | 209 | 2013-12-25 03:28 | 3.3187 | -23.4371 |  |  |  |  | -130.22 | -43.3257 | 49.78 | 112.8472 | -0.38828 | 0 | 0
0% |  | 0 | 210 | 2013-12-25 03:29 | 3.3353 | -23.4371 |  |  |  |  | -129.97 | -43.1702 | 50.03 | 112.6422 | -0.38497 | 0 | 0
0% |  | 0 | 211 | 2013-12-25 03:30 | 3.352 | -23.4371 |  |  |  |  | -129.72 | -43.0146 | 50.28 | 112.4362 | -0.38165 | 0 | 0
0% |  | 0 | 212 | 2013-12-25 03:31 | 3.3687 | -23.4371 |  |  |  |  | -129.47 | -42.8588 | 50.53 | 112.2292 | -0.37831 | 0 | 0
0% |  | 0 | 213 | 2013-12-25 03:32 | 3.3853 | -23.4371 |  |  |  |  | -129.22 | -42.7029 | 50.78 | 112.0213 | -0.37495 | 0 | 0
0% |  | 0 | 214 | 2013-12-25 03:33 | 3.402 | -23.4371 |  |  |  |  | -128.97 | -42.5468 | 51.03 | 111.8124 | -0.37157 | 0 | 0
0% |  | 0 | 215 | 2013-12-25 03:34 | 3.4187 | -23.4371 |  |  |  |  | -128.72 | -42.3905 | 51.28 | 111.6026 | -0.36817 | 0 | 0
0% |  | 0 | 216 | 2013-12-25 03:35 | 3.4353 | -23.4371 |  |  |  |  | -128.47 | -42.2341 | 51.53 | 111.3919 | -0.36475 | 0 | 0
0% |  | 0 | 217 | 2013-12-25 03:36 | 3.452 | -23.4371 |  |  |  |  | -128.22 | -42.0775 | 51.78 | 111.1802 | -0.3613 | 0 | 0
0% |  | 0 | 218 | 2013-12-25 03:37 | 3.4687 | -23.4371 |  |  |  |  | -127.97 | -41.9208 | 52.03 | 110.9677 | -0.35784 | 0 | 0
0% |  | 0 | 219 | 2013-12-25 03:38 | 3.4853 | -23.4371 |  |  |  |  | -127.72 | -41.7639 | 52.28 | 110.7542 | -0.35436 | 0 | 0
0% |  | 0 | 220 | 2013-12-25 03:39 | 3.502 | -23.4371 |  |  |  |  | -127.47 | -41.6068 | 52.53 | 110.5398 | -0.35086 | 0 | 0
0% |  | 0 | 221 | 2013-12-25 03:40 | 3.5187 | -23.4371 |  |  |  |  | -127.22 | -41.4497 | 52.78 | 110.3245 | -0.34734 | 0 | 0
0% |  | 0 | 222 | 2013-12-25 03:41 | 3.5353 | -23.4371 |  |  |  |  | -126.97 | -41.2924 | 53.03 | 110.1083 | -0.3438 | 0 | 0
0% |  | 0 | 223 | 2013-12-25 03:42 | 3.552 | -23.4371 |  |  |  |  | -126.72 | -41.1349 | 53.28 | 109.8912 | -0.34024 | 0 | 0
0% |  | 0 | 224 | 2013-12-25 03:43 | 3.5687 | -23.4371 |  |  |  |  | -126.47 | -40.9773 | 53.53 | 109.6733 | -0.33666 | 0 | 0
0% |  | 0 | 225 | 2013-12-25 03:44 | 3.5853 | -23.4371 |  |  |  |  | -126.22 | -40.8196 | 53.78 | 109.4545 | -0.33306 | 0 | 0
0% |  | 0 | 226 | 2013-12-25 03:45 | 3.602 | -23.4371 |  |  |  |  | -125.97 | -40.6618 | 54.03 | 109.2348 | -0.32944 | 0 | 0
0% |  | 0 | 227 | 2013-12-25 03:46 | 3.6187 | -23.4371 |  |  |  |  | -125.72 | -40.5038 | 54.28 | 109.0142 | -0.3258 | 0 | 0
0% |  | 0 | 228 | 2013-12-25 03:47 | 3.6353 | -23.4371 |  |  |  |  | -125.47 | -40.3457 | 54.53 | 108.7928 | -0.32215 | 0 | 0
0% |  | 0 | 229 | 2013-12-25 03:48 | 3.652 | -23.4371 |  |  |  |  | -125.22 | -40.1875 | 54.78 | 108.5706 | -0.31847 | 0 | 0
0% |  | 0 | 230 | 2013-12-25 03:49 | 3.6687 | -23.4371 |  |  |  |  | -124.97 | -40.0291 | 55.03 | 108.3475 | -0.31478 | 0 | 0
0% |  | 0 | 231 | 2013-12-25 03:50 | 3.6853 | -23.4371 |  |  |  |  | -124.72 | -39.8707 | 55.28 | 108.1236 | -0.31107 | 0 | 0
0% |  | 0 | 232 | 2013-12-25 03:51 | 3.702 | -23.4371 |  |  |  |  | -124.47 | -39.7121 | 55.53 | 107.8989 | -0.30734 | 0 | 0
0% |  | 0 | 233 | 2013-12-25 03:52 | 3.7187 | -23.4371 |  |  |  |  | -124.22 | -39.5535 | 55.78 | 107.6733 | -0.30359 | 0 | 0
0% |  | 0 | 234 | 2013-12-25 03:53 | 3.7353 | -23.4371 |  |  |  |  | -123.97 | -39.3947 | 56.03 | 107.4469 | -0.29982 | 0 | 0
0% |  | 0 | 235 | 2013-12-25 03:54 | 3.752 | -23.4371 |  |  |  |  | -123.72 | -39.2358 | 56.28 | 107.2198 | -0.29604 | 0 | 0
0% |  | 0 | 236 | 2013-12-25 03:55 | 3.7687 | -23.4371 |  |  |  |  | -123.47 | -39.0768 | 56.53 | 106.9918 | -0.29223 | 0 | 0
0% |  | 0 | 237 | 2013-12-25 03:56 | 3.7853 | -23.4371 |  |  |  |  | -123.22 | -38.9177 | 56.78 | 106.763 | -0.28841 | 0 | 0
0% |  | 0 | 238 | 2013-12-25 03:57 | 3.802 | -23.4371 |  |  |  |  | -122.97 | -38.7585 | 57.03 | 106.5335 | -0.28458 | 0 | 0
0% |  | 0 | 239 | 2013-12-25 03:58 | 3.8187 | -23.4371 |  |  |  |  | -122.72 | -38.5992 | 57.28 | 106.3031 | -0.28072 | 0 | 0
0% |  | 0 | 240 | 2013-12-25 03:59 | 3.8353 | -23.4371 |  |  |  |  | -122.47 | -38.4399 | 57.53 | 106.072 | -0.27685 | 0 | 0
0% |  | 0 | 241 | 2013-12-25 04:00 | 3.852 | -23.4371 |  |  |  |  | -122.22 | -38.2804 | 57.78 | 105.8402 | -0.27295 | 0 | 0
0% |  | 0 | 242 | 2013-12-25 04:01 | 3.8687 | -23.4371 |  |  |  |  | -121.97 | -38.1209 | 58.03 | 105.6075 | -0.26905 | 0 | 0
0% |  | 0 | 243 | 2013-12-25 04:02 | 3.8853 | -23.4371 |  |  |  |  | -121.72 | -37.9612 | 58.28 | 105.3742 | -0.26512 | 0 | 0
0% |  | 0 | 244 | 2013-12-25 04:03 | 3.902 | -23.4371 |  |  |  |  | -121.47 | -37.8015 | 58.53 | 105.14 | -0.26118 | 0 | 0
0% |  | 0 | 245 | 2013-12-25 04:04 | 3.9187 | -23.4371 |  |  |  |  | -121.22 | -37.6417 | 58.78 | 104.9052 | -0.25722 | 0 | 0
0% |  | 0 | 246 | 2013-12-25 04:05 | 3.9353 | -23.4371 |  |  |  |  | -120.97 | -37.4818 | 59.03 | 104.6696 | -0.25324 | 0 | 0
0% |  | 0 | 247 | 2013-12-25 04:06 | 3.952 | -23.4371 |  |  |  |  | -120.72 | -37.3218 | 59.28 | 104.4333 | -0.24925 | 0 | 0
0% |  | 0 | 248 | 2013-12-25 04:07 | 3.9687 | -23.4371 |  |  |  |  | -120.47 | -37.1618 | 59.53 | 104.1962 | -0.24524 | 0 | 0
0% |  | 0 | 249 | 2013-12-25 04:08 | 3.9853 | -23.4371 |  |  |  |  | -120.22 | -37.0017 | 59.78 | 103.9585 | -0.24122 | 0 | 0
0% |  | 0 | 250 | 2013-12-25 04:09 | 4.002 | -23.4371 |  |  |  |  | -119.97 | -36.8415 | 60.03 | 103.72 | -0.23718 | 0 | 0
0% |  | 0 | 251 | 2013-12-25 04:10 | 4.0187 | -23.4371 |  |  |  |  | -119.72 | -36.6813 | 60.28 | 103.4808 | -0.23312 | 0 | 0
0% |  | 0 | 252 | 2013-12-25 04:11 | 4.0353 | -23.4371 |  |  |  |  | -119.47 | -36.521 | 60.53 | 103.241 | -0.22905 | 0 | 0
0% |  | 0 | 253 | 2013-12-25 04:12 | 4.052 | -23.4371 |  |  |  |  | -119.22 | -36.3606 | 60.78 | 103.0004 | -0.22496 | 0 | 0
0% |  | 0 | 254 | 2013-12-25 04:13 | 4.0687 | -23.4371 |  |  |  |  | -118.97 | -36.2002 | 61.03 | 102.7592 | -0.22085 | 0 | 0
0% |  | 0 | 255 | 2013-12-25 04:14 | 4.0853 | -23.4371 |  |  |  |  | -118.72 | -36.0397 | 61.28 | 102.5173 | -0.21673 | 0 | 0
0% |  | 0 | 256 | 2013-12-25 04:15 | 4.102 | -23.4371 |  |  |  |  | -118.47 | -35.8791 | 61.53 | 102.2747 | -0.2126 | 0 | 0
0% |  | 0 | 257 | 2013-12-25 04:16 | 4.1187 | -23.4371 |  |  |  |  | -118.22 | -35.7185 | 61.78 | 102.0315 | -0.20845 | 0 | 0
0% |  | 0 | 258 | 2013-12-25 04:17 | 4.1353 | -23.4371 |  |  |  |  | -117.97 | -35.5579 | 62.03 | 101.7876 | -0.20428 | 0 | 0
0% |  | 0 | 259 | 2013-12-25 04:18 | 4.152 | -23.4371 |  |  |  |  | -117.72 | -35.3972 | 62.28 | 101.543 | -0.2001 | 0 | 0
0% |  | 0 | 260 | 2013-12-25 04:19 | 4.1687 | -23.4371 |  |  |  |  | -117.47 | -35.2364 | 62.53 | 101.2979 | -0.19591 | 0 | 0
0% |  | 0 | 261 | 2013-12-25 04:20 | 4.1853 | -23.4371 |  |  |  |  | -117.22 | -35.0756 | 62.78 | 101.052 | -0.1917 | 0 | 0
0% |  | 0 | 262 | 2013-12-25 04:21 | 4.202 | -23.4371 |  |  |  |  | -116.97 | -34.9148 | 63.03 | 100.8056 | -0.18748 | 0 | 0
0% |  | 0 | 263 | 2013-12-25 04:22 | 4.2187 | -23.4371 |  |  |  |  | -116.72 | -34.7539 | 63.28 | 100.5585 | -0.18324 | 0 | 0
0% |  | 0 | 264 | 2013-12-25 04:23 | 4.2353 | -23.4371 |  |  |  |  | -116.47 | -34.593 | 63.53 | 100.3108 | -0.17899 | 0 | 0
0% |  | 0 | 265 | 2013-12-25 04:24 | 4.252 | -23.4371 |  |  |  |  | -116.22 | -34.432 | 63.78 | 100.0625 | -0.17472 | 0 | 0
0% |  | 0 | 266 | 2013-12-25 04:25 | 4.2687 | -23.4371 |  |  |  |  | -115.97 | -34.271 | 64.03 | 99.8136 | -0.17044 | 0 | 0
0% |  | 0 | 267 | 2013-12-25 04:26 | 4.2853 | -23.4371 |  |  |  |  | -115.72 | -34.11 | 64.28 | 99.5641 | -0.16615 | 0 | 0
0% |  | 0 | 268 | 2013-12-25 04:27 | 4.302 | -23.4371 |  |  |  |  | -115.47 | -33.9489 | 64.53 | 99.3139 | -0.16184 | 0 | 0
0% |  | 0 | 269 | 2013-12-25 04:28 | 4.3187 | -23.4371 |  |  |  |  | -115.22 | -33.7878 | 64.78 | 99.0632 | -0.15752 | 0 | 0
0% |  | 0 | 270 | 2013-12-25 04:29 | 4.3353 | -23.4371 |  |  |  |  | -114.97 | -33.6267 | 65.03 | 98.812 | -0.15319 | 0 | 0
0% |  | 0 | 271 | 2013-12-25 04:30 | 4.352 | -23.4371 |  |  |  |  | -114.72 | -33.4655 | 65.28 | 98.5601 | -0.14885 | 0 | 0
0% |  | 0 | 272 | 2013-12-25 04:31 | 4.3687 | -23.4371 |  |  |  |  | -114.47 | -33.3044 | 65.53 | 98.3077 | -0.14449 | 0 | 0
0% |  | 0 | 273 | 2013-12-25 04:32 | 4.3853 | -23.4371 |  |  |  |  | -114.22 | -33.1432 | 65.78 | 98.0547 | -0.14012 | 0 | 0
0% |  | 0 | 274 | 2013-12-25 04:33 | 4.402 | -23.4371 |  |  |  |  | -113.97 | -32.982 | 66.03 | 97.8011 | -0.13573 | 0 | 0
0% |  | 0 | 275 | 2013-12-25 04:34 | 4.4187 | -23.4371 |  |  |  |  | -113.72 | -32.8207 | 66.28 | 97.547 | -0.13134 | 0 | 0
0% |  | 0 | 276 | 2013-12-25 04:35 | 4.4353 | -23.4371 |  |  |  |  | -113.47 | -32.6595 | 66.53 | 97.2923 | -0.12693 | 0 | 0
0% |  | 0 | 277 | 2013-12-25 04:36 | 4.452 | -23.4371 |  |  |  |  | -113.22 | -32.4982 | 66.78 | 97.0371 | -0.12251 | 0 | 0
0% |  | 0 | 278 | 2013-12-25 04:37 | 4.4687 | -23.4371 |  |  |  |  | -112.97 | -32.3369 | 67.03 | 96.7814 | -0.11808 | 0 | 0
0% |  | 0 | 279 | 2013-12-25 04:38 | 4.4853 | -23.4371 |  |  |  |  | -112.72 | -32.1757 | 67.28 | 96.5251 | -0.11364 | 0 | 0
0% |  | 0 | 280 | 2013-12-25 04:39 | 4.502 | -23.4371 |  |  |  |  | -112.47 | -32.0144 | 67.53 | 96.2683 | -0.10918 | 0 | 0
0% |  | 0 | 281 | 2013-12-25 04:40 | 4.5187 | -23.4371 |  |  |  |  | -112.22 | -31.8531 | 67.78 | 96.011 | -0.10472 | 0 | 0
0% |  | 0 | 282 | 2013-12-25 04:41 | 4.5353 | -23.4371 |  |  |  |  | -111.97 | -31.6917 | 68.03 | 95.7532 | -0.10024 | 0 | 0
0% |  | 0 | 283 | 2013-12-25 04:42 | 4.552 | -23.4371 |  |  |  |  | -111.72 | -31.5304 | 68.28 | 95.4948 | -0.095756 | 0 | 0
0% |  | 0 | 284 | 2013-12-25 04:43 | 4.5687 | -23.4371 |  |  |  |  | -111.47 | -31.3691 | 68.53 | 95.236 | -0.091258 | 0 | 0
0% |  | 0 | 285 | 2013-12-25 04:44 | 4.5853 | -23.4371 |  |  |  |  | -111.22 | -31.2078 | 68.78 | 94.9767 | -0.08675 | 0 | 0
0% |  | 0 | 286 | 2013-12-25 04:45 | 4.602 | -23.4371 |  |  |  |  | -110.97 | -31.0465 | 69.03 | 94.7168 | -0.082231 | 0 | 0
0% |  | 0 | 287 | 2013-12-25 04:46 | 4.6187 | -23.4371 |  |  |  |  | -110.72 | -30.8852 | 69.28 | 94.4565 | -0.077702 | 0 | 0
0% |  | 0 | 288 | 2013-12-25 04:47 | 4.6353 | -23.4371 |  |  |  |  | -110.47 | -30.7239 | 69.53 | 94.1957 | -0.073164 | 0 | 0
0% |  | 0 | 289 | 2013-12-25 04:48 | 4.652 | -23.4371 |  |  |  |  | -110.22 | -30.5626 | 69.78 | 93.9344 | -0.068615 | 0 | 0
0% |  | 0 | 290 | 2013-12-25 04:49 | 4.6687 | -23.4371 |  |  |  |  | -109.97 | -30.4013 | 70.03 | 93.6727 | -0.064057 | 0 | 0
0% |  | 0 | 291 | 2013-12-25 04:50 | 4.6853 | -23.4371 |  |  |  |  | -109.72 | -30.24 | 70.28 | 93.4105 | -0.059489 | 0 | 0
0% |  | 0 | 292 | 2013-12-25 04:51 | 4.702 | -23.4371 |  |  |  |  | -109.47 | -30.0788 | 70.53 | 93.1478 | -0.054913 | 0 | 0
0% |  | 0 | 293 | 2013-12-25 04:52 | 4.7187 | -23.4371 |  |  |  |  | -109.22 | -29.9175 | 70.78 | 92.8847 | -0.050327 | 0 | 0
0% |  | 0 | 294 | 2013-12-25 04:53 | 4.7353 | -23.4371 |  |  |  |  | -108.97 | -29.7563 | 71.03 | 92.6212 | -0.045732 | 0 | 0
0% |  | 0 | 295 | 2013-12-25 04:54 | 4.752 | -23.4371 |  |  |  |  | -108.72 | -29.5951 | 71.28 | 92.3572 | -0.041129 | 0 | 0
0% |  | 0 | 296 | 2013-12-25 04:55 | 4.7687 | -23.4371 |  |  |  |  | -108.47 | -29.4339 | 71.53 | 92.0927 | -0.036517 | 0 | 0
0% |  | 0 | 297 | 2013-12-25 04:56 | 4.7853 | -23.4371 |  |  |  |  | -108.22 | -29.2727 | 71.78 | 91.8278 | -0.031896 | 0 | 0
0% |  | 0 | 298 | 2013-12-25 04:57 | 4.802 | -23.4371 |  |  |  |  | -107.97 | -29.1115 | 72.03 | 91.5625 | -0.027268 | 0 | 0
0% |  | 0 | 299 | 2013-12-25 04:58 | 4.8187 | -23.4371 |  |  |  |  | -107.72 | -28.9504 | 72.28 | 91.2968 | -0.022631 | 0 | 0
0% |  | 0 | 300 | 2013-12-25 04:59 | 4.8353 | -23.4371 |  |  |  |  | -107.47 | -28.7893 | 72.53 | 91.0307 | -0.017987 | 0 | 0
0% |  | 0 | 301 | 2013-12-25 05:00 | 4.852 | -23.4371 |  |  |  |  | -107.22 | -28.6282 | 72.78 | 90.7641 | -0.013336 | 0 | 0
0% |  | 0 | 302 | 2013-12-25 05:01 | 4.8687 | -23.4371 |  |  |  |  | -106.97 | -28.4672 | 73.03 | 90.4971 | -0.0086764 | 0 | 0
0% |  | 0 | 303 | 2013-12-25 05:02 | 4.8853 | -23.4371 |  |  |  |  | -106.72 | -28.3062 | 73.28 | 90.2298 | -0.0040101 | 0 | 0
0% |  | 0 | 304 | 2013-12-25 05:03 | 4.902 | -23.4371 |  |  |  |  | -106.47 | -28.1452 | 73.53 | 89.962 | 0.00066331 | 0.9021 | 0
0% |  | 0 | 305 | 2013-12-25 05:04 | 4.9187 | -23.4371 |  |  |  |  | -106.22 | -27.9842 | 73.78 | 89.6938 | 0.0053435 | 7.2672 | 0
0% |  | 0 | 306 | 2013-12-25 05:05 | 4.9353 | -23.4371 |  |  |  |  | -105.97 | -27.8233 | 74.03 | 89.4253 | 0.01003 | 13.6413 | 0
0% |  | 0 | 307 | 2013-12-25 05:06 | 4.952 | -23.4371 |  |  |  |  | -105.72 | -27.6624 | 74.28 | 89.1564 | 0.014724 | 20.0241 | 0
0% |  | 0 | 308 | 2013-12-25 05:07 | 4.9687 | -23.4371 |  |  |  |  | -105.47 | -27.5016 | 74.53 | 88.8871 | 0.019423 | 26.4155 | 0
0% |  | 0 | 309 | 2013-12-25 05:08 | 4.9853 | -23.4371 |  |  |  |  | -105.22 | -27.3408 | 74.78 | 88.6174 | 0.024129 | 32.8152 | 0
0% |  | 0 | 310 | 2013-12-25 05:09 | 5.002 | -23.4371 |  |  |  |  | -104.97 | -27.1801 | 75.03 | 88.3473 | 0.02884 | 39.2228 | 0
0% |  | 0 | 311 | 2013-12-25 05:10 | 5.0187 | -23.4371 |  |  |  |  | -104.72 | -27.0193 | 75.28 | 88.0769 | 0.033558 | 45.6382 | 0
0% |  | 0 | 312 | 2013-12-25 05:11 | 5.0353 | -23.4371 |  |  |  |  | -104.47 | -26.8587 | 75.53 | 87.8062 | 0.03828 | 52.0611 | 0
0% |  | 0 | 313 | 2013-12-25 05:12 | 5.052 | -23.4371 |  |  |  |  | -104.22 | -26.6981 | 75.78 | 87.5351 | 0.043008 | 58.4912 | 0
0% |  | 0 | 314 | 2013-12-25 05:13 | 5.0687 | -23.4371 |  |  |  |  | -103.97 | -26.5375 | 76.03 | 87.2636 | 0.047741 | 64.9282 | 0
0% |  | 0 | 315 | 2013-12-25 05:14 | 5.0853 | -23.4371 |  |  |  |  | -103.72 | -26.377 | 76.28 | 86.9918 | 0.052479 | 71.3719 | 0
0% |  | 0 | 316 | 2013-12-25 05:15 | 5.102 | -23.4371 |  |  |  |  | -103.47 | -26.2165 | 76.53 | 86.7196 | 0.057222 | 77.8221 | 0
0% |  | 0 | 317 | 2013-12-25 05:16 | 5.1187 | -23.4371 |  |  |  |  | -103.22 | -26.0561 | 76.78 | 86.4471 | 0.061969 | 84.2784 | 0
0% |  | 0 | 318 | 2013-12-25 05:17 | 5.1353 | -23.4371 |  |  |  |  | -102.97 | -25.8957 | 77.03 | 86.1743 | 0.066721 | 90.7407 | 0
0% |  | 0 | 319 | 2013-12-25 05:18 | 5.152 | -23.4371 |  |  |  |  | -102.72 | -25.7354 | 77.28 | 85.9012 | 0.071477 | 97.2086 | 0
0% |  | 0 | 320 | 2013-12-25 05:19 | 5.1687 | -23.4371 |  |  |  |  | -102.47 | -25.5752 | 77.53 | 85.6277 | 0.076237 | 103.6819 | 0
0% |  | 0 | 321 | 2013-12-25 05:20 | 5.1853 | -23.4371 |  |  |  |  | -102.22 | -25.415 | 77.78 | 85.3539 | 0.081 | 110.1603 | 0
0% |  | 0 | 322 | 2013-12-25 05:21 | 5.202 | -23.4371 |  |  |  |  | -101.97 | -25.2549 | 78.03 | 85.0799 | 0.085767 | 116.6435 | 0
0% |  | 0 | 323 | 2013-12-25 05:22 | 5.2187 | -23.4371 |  |  |  |  | -101.72 | -25.0948 | 78.28 | 84.8055 | 0.090538 | 123.1314 | 0
0% |  | 0 | 324 | 2013-12-25 05:23 | 5.2353 | -23.4371 |  |  |  |  | -101.47 | -24.9349 | 78.53 | 84.5308 | 0.095311 | 129.6236 | 0
0% |  | 0 | 325 | 2013-12-25 05:24 | 5.252 | -23.4371 |  |  |  |  | -101.22 | -24.7749 | 78.78 | 84.2558 | 0.10009 | 136.1198 | 0
0% |  | 0 | 326 | 2013-12-25 05:25 | 5.2687 | -23.4371 |  |  |  |  | -100.97 | -24.6151 | 79.03 | 83.9805 | 0.10487 | 142.6199 | 0
0% |  | 0 | 327 | 2013-12-25 05:26 | 5.2853 | -23.4371 |  |  |  |  | -100.72 | -24.4553 | 79.28 | 83.7049 | 0.10965 | 149.1235 | 0
0% |  | 0 | 328 | 2013-12-25 05:27 | 5.302 | -23.4371 |  |  |  |  | -100.47 | -24.2956 | 79.53 | 83.429 | 0.11443 | 155.6303 | 0
0% |  | 0 | 329 | 2013-12-25 05:28 | 5.3187 | -23.4371 |  |  |  |  | -100.22 | -24.1359 | 79.78 | 83.1529 | 0.11922 | 162.1402 | 0
0% |  | 0 | 330 | 2013-12-25 05:29 | 5.3353 | -23.4371 |  |  |  |  | -99.97 | -23.9763 | 80.03 | 82.8764 | 0.12401 | 168.6528 | 0
0% |  | 0 | 331 | 2013-12-25 05:30 | 5.352 | -23.4371 |  |  |  |  | -99.72 | -23.8168 | 80.28 | 82.5997 | 0.1288 | 175.1679 | 0
0% |  | 0 | 332 | 2013-12-25 05:31 | 5.3687 | -23.4371 |  |  |  |  | -99.47 | -23.6574 | 80.53 | 82.3228 | 0.13359 | 181.6852 | 0
0% |  | 0 | 333 | 2013-12-25 05:32 | 5.3853 | -23.4371 |  |  |  |  | -99.22 | -23.4981 | 80.78 | 82.0456 | 0.13839 | 188.2045 | 0
0% |  | 0 | 334 | 2013-12-25 05:33 | 5.402 | -23.4371 |  |  |  |  | -98.97 | -23.3388 | 81.03 | 81.7681 | 0.14318 | 194.7255 | 0
0% |  | 0 | 335 | 2013-12-25 05:34 | 5.4187 | -23.4371 |  |  |  |  | -98.72 | -23.1796 | 81.28 | 81.4903 | 0.14798 | 201.2478 | 0
0% |  | 0 | 336 | 2013-12-25 05:35 | 5.4353 | -23.4371 |  |  |  |  | -98.47 | -23.0205 | 81.53 | 81.2123 | 0.15277 | 207.7714 | 0
0% |  | 0 | 337 | 2013-12-25 05:36 | 5.452 | -23.4371 |  |  |  |  | -98.22 | -22.8615 | 81.78 | 80.9341 | 0.15757 | 214.2958 | 0
0% |  | 0 | 338 | 2013-12-25 05:37 | 5.4687 | -23.4371 |  |  |  |  | -97.97 | -22.7026 | 82.03 | 80.6556 | 0.16237 | 220.8208 | 0
0% |  | 0 | 339 | 2013-12-25 05:38 | 5.4853 | -23.4371 |  |  |  |  | -97.72 | -22.5437 | 82.28 | 80.3769 | 0.16717 | 227.3463 | 0
0% |  | 0 | 340 | 2013-12-25 05:39 | 5.502 | -23.4371 |  |  |  |  | -97.47 | -22.385 | 82.53 | 80.0979 | 0.17196 | 233.8718 | 0
0% |  | 0 | 341 | 2013-12-25 05:40 | 5.5187 | -23.4371 |  |  |  |  | -97.22 | -22.2263 | 82.78 | 79.8188 | 0.17676 | 240.3971 | 0
0% |  | 0 | 342 | 2013-12-25 05:41 | 5.5353 | -23.4371 |  |  |  |  | -96.97 | -22.0677 | 83.03 | 79.5393 | 0.18156 | 246.9221 | 0
0% |  | 0 | 343 | 2013-12-25 05:42 | 5.552 | -23.4371 |  |  |  |  | -96.72 | -21.9093 | 83.28 | 79.2597 | 0.18636 | 253.4463 | 0
0% |  | 0 | 344 | 2013-12-25 05:43 | 5.5687 | -23.4371 |  |  |  |  | -96.47 | -21.7509 | 83.53 | 78.9799 | 0.19115 | 259.9696 | 0
0% |  | 0 | 345 | 2013-12-25 05:44 | 5.5853 | -23.4371 |  |  |  |  | -96.22 | -21.5926 | 83.78 | 78.6998 | 0.19595 | 266.4917 | 0
0% |  | 0 | 346 | 2013-12-25 05:45 | 5.602 | -23.4371 |  |  |  |  | -95.97 | -21.4344 | 84.03 | 78.4195 | 0.20074 | 273.0123 | 0
0% |  | 0 | 347 | 2013-12-25 05:46 | 5.6187 | -23.4371 |  |  |  |  | -95.72 | -21.2763 | 84.28 | 78.139 | 0.20554 | 279.5311 | 0
0% |  | 0 | 348 | 2013-12-25 05:47 | 5.6353 | -23.4371 |  |  |  |  | -95.47 | -21.1183 | 84.53 | 77.8583 | 0.21033 | 286.048 | 0
0% |  | 0 | 349 | 2013-12-25 05:48 | 5.652 | -23.4371 |  |  |  |  | -95.22 | -20.9604 | 84.78 | 77.5775 | 0.21512 | 292.5626 | 0
0% |  | 0 | 350 | 2013-12-25 05:49 | 5.6687 | -23.4371 |  |  |  |  | -94.97 | -20.8027 | 85.03 | 77.2964 | 0.21991 | 299.0746 | 0
0% |  | 0 | 351 | 2013-12-25 05:50 | 5.6853 | -23.4371 |  |  |  |  | -94.72 | -20.645 | 85.28 | 77.0151 | 0.22469 | 305.5839 | 0
0% |  | 0 | 352 | 2013-12-25 05:51 | 5.702 | -23.4371 |  |  |  |  | -94.47 | -20.4874 | 85.53 | 76.7337 | 0.22948 | 312.0901 | 0
0% |  | 0 | 353 | 2013-12-25 05:52 | 5.7187 | -23.4371 |  |  |  |  | -94.22 | -20.3299 | 85.78 | 76.452 | 0.23426 | 318.5931 | 0
0% |  | 0 | 354 | 2013-12-25 05:53 | 5.7353 | -23.4371 |  |  |  |  | -93.97 | -20.1726 | 86.03 | 76.1702 | 0.23904 | 325.0924 | 0
0% |  | 0 | 355 | 2013-12-25 05:54 | 5.752 | -23.4371 |  |  |  |  | -93.72 | -20.0153 | 86.28 | 75.8882 | 0.24381 | 331.5879 | 0
0% |  | 0 | 356 | 2013-12-25 05:55 | 5.7687 | -23.4371 |  |  |  |  | -93.47 | -19.8582 | 86.53 | 75.606 | 0.24859 | 338.0794 | 0
0% |  | 0 | 357 | 2013-12-25 05:56 | 5.7853 | -23.4371 |  |  |  |  | -93.22 | -19.7012 | 86.78 | 75.3237 | 0.25336 | 344.5665 | 0
0% |  | 0 | 358 | 2013-12-25 05:57 | 5.802 | -23.4371 |  |  |  |  | -92.97 | -19.5443 | 87.03 | 75.0412 | 0.25812 | 351.0489 | 0
0% |  | 0 | 359 | 2013-12-25 05:58 | 5.8187 | -23.4371 |  |  |  |  | -92.72 | -19.3875 | 87.28 | 74.7586 | 0.26289 | 357.5266 | 0
0% |  | 0 | 360 | 2013-12-25 05:59 | 5.8353 | -23.4371 |  |  |  |  | -92.47 | -19.2308 | 87.53 | 74.4757 | 0.26765 | 363.9991 | 0
0% |  | 0 | 361 | 2013-12-25 06:00 | 5.852 | -23.4371 |  |  |  |  | -92.22 | -19.0743 | 87.78 | 74.1928 | 0.2724 | 370.4662 | 0
0% |  | 0 | 362 | 2013-12-25 06:01 | 5.8687 | -23.4371 |  |  |  |  | -91.97 | -18.9179 | 88.03 | 73.9097 | 0.27715 | 376.9277 | 0
0% |  | 0 | 363 | 2013-12-25 06:02 | 5.8853 | -23.4371 |  |  |  |  | -91.72 | -18.7616 | 88.28 | 73.6264 | 0.2819 | 383.3833 | 0
0% |  | 0 | 364 | 2013-12-25 06:03 | 5.902 | -23.4371 |  |  |  |  | -91.47 | -18.6054 | 88.53 | 73.343 | 0.28664 | 389.8328 | 0
0% |  | 0 | 365 | 2013-12-25 06:04 | 5.9187 | -23.4371 |  |  |  |  | -91.22 | -18.4493 | 88.78 | 73.0594 | 0.29138 | 396.2759 | 0
0% |  | 0 | 366 | 2013-12-25 06:05 | 5.9353 | -23.4371 |  |  |  |  | -90.97 | -18.2934 | 89.03 | 72.7758 | 0.29611 | 402.7123 | 0
0% |  | 0 | 367 | 2013-12-25 06:06 | 5.952 | -23.4371 |  |  |  |  | -90.72 | -18.1376 | 89.28 | 72.492 | 0.30084 | 409.1418 | 0
0% |  | 0 | 368 | 2013-12-25 06:07 | 5.9687 | -23.4371 |  |  |  |  | -90.47 | -17.9819 | 89.53 | 72.208 | 0.30556 | 415.5642 | 0
0% |  | 0 | 369 | 2013-12-25 06:08 | 5.9853 | -23.4371 |  |  |  |  | -90.22 | -17.8264 | 89.78 | 71.924 | 0.31028 | 421.9792 | 0
0% |  | 0 | 370 | 2013-12-25 06:09 | 6.002 | -23.4371 |  |  |  |  | -89.97 | -17.671 | 90.03 | 71.6398 | 0.31499 | 428.3865 | 0
0% |  | 0 | 371 | 2013-12-25 06:10 | 6.0187 | -23.4371 |  |  |  |  | -89.72 | -17.5157 | 90.28 | 71.3555 | 0.3197 | 434.7859 | 0
0% |  | 0 | 372 | 2013-12-25 06:11 | 6.0353 | -23.4371 |  |  |  |  | -89.47 | -17.3606 | 90.53 | 71.0711 | 0.32439 | 441.1771 | 0
0% |  | 0 | 373 | 2013-12-25 06:12 | 6.052 | -23.4371 |  |  |  |  | -89.22 | -17.2056 | 90.78 | 70.7866 | 0.32909 | 447.56 | 0
0% |  | 0 | 374 | 2013-12-25 06:13 | 6.0687 | -23.4371 |  |  |  |  | -88.97 | -17.0508 | 91.03 | 70.5019 | 0.33378 | 453.9342 | 0
0% |  | 0 | 375 | 2013-12-25 06:14 | 6.0853 | -23.4371 |  |  |  |  | -88.72 | -16.896 | 91.28 | 70.2172 | 0.33846 | 460.2995 | 0
0% |  | 0 | 376 | 2013-12-25 06:15 | 6.102 | -23.4371 |  |  |  |  | -88.47 | -16.7415 | 91.53 | 69.9324 | 0.34313 | 466.6556 | 0
0% |  | 0 | 377 | 2013-12-25 06:16 | 6.1187 | -23.4371 |  |  |  |  | -88.22 | -16.587 | 91.78 | 69.6474 | 0.3478 | 473.0024 | 0
0% |  | 0 | 378 | 2013-12-25 06:17 | 6.1353 | -23.4371 |  |  |  |  | -87.97 | -16.4328 | 92.03 | 69.3624 | 0.35246 | 479.3395 | 0
0% |  | 0 | 379 | 2013-12-25 06:18 | 6.152 | -23.4371 |  |  |  |  | -87.72 | -16.2786 | 92.28 | 69.0773 | 0.35711 | 485.6667 | 0
0% |  | 0 | 380 | 2013-12-25 06:19 | 6.1687 | -23.4371 |  |  |  |  | -87.47 | -16.1246 | 92.53 | 68.7921 | 0.36175 | 491.9838 | 0
0% |  | 0 | 381 | 2013-12-25 06:20 | 6.1853 | -23.4371 |  |  |  |  | -87.22 | -15.9708 | 92.78 | 68.5068 | 0.36639 | 498.2906 | 0
0% |  | 0 | 382 | 2013-12-25 06:21 | 6.202 | -23.4371 |  |  |  |  | -86.97 | -15.8171 | 93.03 | 68.2215 | 0.37102 | 504.5867 | 0
0% |  | 0 | 383 | 2013-12-25 06:22 | 6.2187 | -23.4371 |  |  |  |  | -86.72 | -15.6636 | 93.28 | 67.9361 | 0.37564 | 510.872 | 0
0% |  | 0 | 384 | 2013-12-25 06:23 | 6.2353 | -23.4371 |  |  |  |  | -86.47 | -15.5102 | 93.53 | 67.6505 | 0.38025 | 517.1463 | 0
0% |  | 0 | 385 | 2013-12-25 06:24 | 6.252 | -23.4371 |  |  |  |  | -86.22 | -15.3569 | 93.78 | 67.365 | 0.38486 | 523.4092 | 0
0% |  | 0 | 386 | 2013-12-25 06:25 | 6.2687 | -23.4371 |  |  |  |  | -85.97 | -15.2039 | 94.03 | 67.0793 | 0.38946 | 529.6605 | 0
0% |  | 0 | 387 | 2013-12-25 06:26 | 6.2853 | -23.4371 |  |  |  |  | -85.72 | -15.051 | 94.28 | 66.7936 | 0.39404 | 535.9 | 0
0% |  | 0 | 388 | 2013-12-25 06:27 | 6.302 | -23.4371 |  |  |  |  | -85.47 | -14.8982 | 94.53 | 66.5079 | 0.39862 | 542.1275 | 0
0% |  | 0 | 389 | 2013-12-25 06:28 | 6.3187 | -23.4371 |  |  |  |  | -85.22 | -14.7456 | 94.78 | 66.222 | 0.40319 | 548.3428 | 0
0% |  | 0 | 390 | 2013-12-25 06:29 | 6.3353 | -23.4371 |  |  |  |  | -84.97 | -14.5932 | 95.03 | 65.9362 | 0.40775 | 554.5455 | 0
0% |  | 0 | 391 | 2013-12-25 06:30 | 6.352 | -23.4371 |  |  |  |  | -84.72 | -14.4409 | 95.28 | 65.6503 | 0.41231 | 560.7355 | 0
0% |  | 0 | 392 | 2013-12-25 06:31 | 6.3687 | -23.4371 |  |  |  |  | -84.47 | -14.2888 | 95.53 | 65.3643 | 0.41685 | 566.9125 | 0
0% |  | 0 | 393 | 2013-12-25 06:32 | 6.3853 | -23.4371 |  |  |  |  | -84.22 | -14.1369 | 95.78 | 65.0783 | 0.42138 | 573.0764 | 0
0% |  | 0 | 394 | 2013-12-25 06:33 | 6.402 | -23.4371 |  |  |  |  | -83.97 | -13.9851 | 96.03 | 64.7922 | 0.4259 | 579.2268 | 0
0% |  | 0 | 395 | 2013-12-25 06:34 | 6.4187 | -23.4371 |  |  |  |  | -83.72 | -13.8335 | 96.28 | 64.5061 | 0.43041 | 585.3636 | 0
0% |  | 0 | 396 | 2013-12-25 06:35 | 6.4353 | -23.4371 |  |  |  |  | -83.47 | -13.6821 | 96.53 | 64.22 | 0.43492 | 591.4865 | 0
0% |  | 0 | 397 | 2013-12-25 06:36 | 6.452 | -23.4371 |  |  |  |  | -83.22 | -13.5308 | 96.78 | 63.9339 | 0.43941 | 597.5953 | 0
0% |  | 0 | 398 | 2013-12-25 06:37 | 6.4687 | -23.4371 |  |  |  |  | -82.97 | -13.3797 | 97.03 | 63.6477 | 0.44389 | 603.6897 | 0
0% |  | 0 | 399 | 2013-12-25 06:38 | 6.4853 | -23.4371 |  |  |  |  | -82.72 | -13.2288 | 97.28 | 63.3615 | 0.44836 | 609.7696 | 0
0% |  | 0 | 400 | 2013-12-25 06:39 | 6.502 | -23.4371 |  |  |  |  | -82.47 | -13.0781 | 97.53 | 63.0753 | 0.45282 | 615.8348 | 0
0% |  | 0 | 401 | 2013-12-25 06:40 | 6.5187 | -23.4371 |  |  |  |  | -82.22 | -12.9276 | 97.78 | 62.789 | 0.45727 | 621.8849 | 0
0% |  | 0 | 402 | 2013-12-25 06:41 | 6.5353 | -23.4371 |  |  |  |  | -81.97 | -12.7772 | 98.03 | 62.5028 | 0.46171 | 627.9198 | 0
0% |  | 0 | 403 | 2013-12-25 06:42 | 6.552 | -23.4371 |  |  |  |  | -81.72 | -12.627 | 98.28 | 62.2165 | 0.46613 | 633.9393 | 0
0% |  | 0 | 404 | 2013-12-25 06:43 | 6.5687 | -23.4371 |  |  |  |  | -81.47 | -12.477 | 98.53 | 61.9302 | 0.47055 | 639.9432 | 0
0% |  | 0 | 405 | 2013-12-25 06:44 | 6.5853 | -23.4371 |  |  |  |  | -81.22 | -12.3272 | 98.78 | 61.6439 | 0.47495 | 645.9311 | 0
0% |  | 0 | 406 | 2013-12-25 06:45 | 6.602 | -23.4371 |  |  |  |  | -80.97 | -12.1776 | 99.03 | 61.3577 | 0.47934 | 651.903 | 0
0% |  | 0 | 407 | 2013-12-25 06:46 | 6.6187 | -23.4371 |  |  |  |  | -80.72 | -12.0281 | 99.28 | 61.0714 | 0.48372 | 657.8586 | 0
0% |  | 0 | 408 | 2013-12-25 06:47 | 6.6353 | -23.4371 |  |  |  |  | -80.47 | -11.8789 | 99.53 | 60.7851 | 0.48809 | 663.7977 | 0
0% |  | 0 | 409 | 2013-12-25 06:48 | 6.652 | -23.4371 |  |  |  |  | -80.22 | -11.7298 | 99.78 | 60.4988 | 0.49244 | 669.7201 | 0
0% |  | 0 | 410 | 2013-12-25 06:49 | 6.6687 | -23.4371 |  |  |  |  | -79.97 | -11.5809 | 100.03 | 60.2126 | 0.49678 | 675.6255 | 0
0% |  | 0 | 411 | 2013-12-25 06:50 | 6.6853 | -23.4371 |  |  |  |  | -79.72 | -11.4323 | 100.28 | 59.9263 | 0.50111 | 681.5138 | 0
0% |  | 0 | 412 | 2013-12-25 06:51 | 6.702 | -23.4371 |  |  |  |  | -79.47 | -11.2838 | 100.53 | 59.6401 | 0.50543 | 687.3847 | 0
0% |  | 0 | 413 | 2013-12-25 06:52 | 6.7187 | -23.4371 |  |  |  |  | -79.22 | -11.1355 | 100.78 | 59.3539 | 0.50973 | 693.2381 | 0
0% |  | 0 | 414 | 2013-12-25 06:53 | 6.7353 | -23.4371 |  |  |  |  | -78.97 | -10.9874 | 101.03 | 59.0677 | 0.51402 | 699.0738 | 0
0% |  | 0 | 415 | 2013-12-25 06:54 | 6.752 | -23.4371 |  |  |  |  | -78.72 | -10.8395 | 101.28 | 58.7815 | 0.5183 | 704.8914 | 0
0% |  | 0 | 416 | 2013-12-25 06:55 | 6.7687 | -23.4371 |  |  |  |  | -78.47 | -10.6919 | 101.53 | 58.4954 | 0.52257 | 710.691 | 0
0% |  | 0 | 417 | 2013-12-25 06:56 | 6.7853 | -23.4371 |  |  |  |  | -78.22 | -10.5444 | 101.78 | 58.2093 | 0.52682 | 716.4721 | 0
0% |  | 0 | 418 | 2013-12-25 06:57 | 6.802 | -23.4371 |  |  |  |  | -77.97 | -10.3971 | 102.03 | 57.9232 | 0.53105 | 722.2347 | 0
0% |  | 0 | 419 | 2013-12-25 06:58 | 6.8187 | -23.4371 |  |  |  |  | -77.72 | -10.25 | 102.28 | 57.6372 | 0.53528 | 727.9785 | 0
0% |  | 0 | 420 | 2013-12-25 06:59 | 6.8353 | -23.4371 |  |  |  |  | -77.47 | -10.1032 | 102.53 | 57.3512 | 0.53949 | 733.7034 | 0
0% |  | 0 | 421 | 2013-12-25 07:00 | 6.852 | -23.4371 |  |  |  |  | -77.22 | -9.9565 | 102.78 | 57.0653 | 0.54368 | 739.4092 | 0
0% |  | 0 | 422 | 2013-12-25 07:01 | 6.8687 | -23.4371 |  |  |  |  | -76.97 | -9.8101 | 103.03 | 56.7794 | 0.54786 | 745.0955 | 0
0% |  | 0 | 423 | 2013-12-25 07:02 | 6.8853 | -23.4371 |  |  |  |  | -76.72 | -9.6638 | 103.28 | 56.4935 | 0.55203 | 750.7624 | 0
0% |  | 0 | 424 | 2013-12-25 07:03 | 6.902 | -23.4371 |  |  |  |  | -76.47 | -9.5178 | 103.53 | 56.2077 | 0.55618 | 756.4095 | 0
0% |  | 0 | 425 | 2013-12-25 07:04 | 6.9187 | -23.4371 |  |  |  |  | -76.22 | -9.372 | 103.78 | 55.922 | 0.56032 | 762.0367 | 0
0% |  | 0 | 426 | 2013-12-25 07:05 | 6.9353 | -23.4371 |  |  |  |  | -75.97 | -9.2265 | 104.03 | 55.6363 | 0.56444 | 767.6438 | 0
0% |  | 0 | 427 | 2013-12-25 07:06 | 6.952 | -23.4371 |  |  |  |  | -75.72 | -9.0811 | 104.28 | 55.3507 | 0.56855 | 773.2307 | 0
0% |  | 0 | 428 | 2013-12-25 07:07 | 6.9687 | -23.4371 |  |  |  |  | -75.47 | -8.9359 | 104.53 | 55.0651 | 0.57264 | 778.797 | 0
0% |  | 0 | 429 | 2013-12-25 07:08 | 6.9853 | -23.4371 |  |  |  |  | -75.22 | -8.791 | 104.78 | 54.7796 | 0.57672 | 784.3427 | 0
0% |  | 0 | 430 | 2013-12-25 07:09 | 7.002 | -23.4371 |  |  |  |  | -74.97 | -8.6463 | 105.03 | 54.4942 | 0.58078 | 789.8675 | 0
0% |  | 0 | 431 | 2013-12-25 07:10 | 7.0187 | -23.4371 |  |  |  |  | -74.72 | -8.5019 | 105.28 | 54.2089 | 0.58483 | 795.3714 | 0
0% |  | 0 | 432 | 2013-12-25 07:11 | 7.0353 | -23.4371 |  |  |  |  | -74.47 | -8.3576 | 105.53 | 53.9236 | 0.58886 | 800.854 | 0
0% |  | 0 | 433 | 2013-12-25 07:12 | 7.052 | -23.4371 |  |  |  |  | -74.22 | -8.2136 | 105.78 | 53.6384 | 0.59288 | 806.3153 | 0
0% |  | 0 | 434 | 2013-12-25 07:13 | 7.0687 | -23.4371 |  |  |  |  | -73.97 | -8.0698 | 106.03 | 53.3533 | 0.59688 | 811.755 | 0
0% |  | 0 | 435 | 2013-12-25 07:14 | 7.0853 | -23.4371 |  |  |  |  | -73.72 | -7.9262 | 106.28 | 53.0683 | 0.60086 | 817.173 | 0
0% |  | 0 | 436 | 2013-12-25 07:15 | 7.102 | -23.4371 |  |  |  |  | -73.47 | -7.7829 | 106.53 | 52.7834 | 0.60483 | 822.569 | 0
0% |  | 0 | 437 | 2013-12-25 07:16 | 7.1187 | -23.4371 |  |  |  |  | -73.22 | -7.6398 | 106.78 | 52.4985 | 0.60878 | 827.9431 | 0
0% |  | 0 | 438 | 2013-12-25 07:17 | 7.1353 | -23.4371 |  |  |  |  | -72.97 | -7.497 | 107.03 | 52.2138 | 0.61272 | 833.2949 | 0
0% |  | 0 | 439 | 2013-12-25 07:18 | 7.152 | -23.4371 |  |  |  |  | -72.72 | -7.3544 | 107.28 | 51.9291 | 0.61664 | 838.6242 | 0
0% |  | 0 | 440 | 2013-12-25 07:19 | 7.1687 | -23.4371 |  |  |  |  | -72.47 | -7.212 | 107.53 | 51.6446 | 0.62054 | 843.9311 | 0
0% |  | 0 | 441 | 2013-12-25 07:20 | 7.1853 | -23.4371 |  |  |  |  | -72.22 | -7.0698 | 107.78 | 51.3602 | 0.62442 | 849.2151 | 0
0% |  | 0 | 442 | 2013-12-25 07:21 | 7.202 | -23.4371 |  |  |  |  | -71.97 | -6.9279 | 108.03 | 51.0758 | 0.62829 | 854.4763 | 0
0% |  | 0 | 443 | 2013-12-25 07:22 | 7.2187 | -23.4371 |  |  |  |  | -71.72 | -6.7863 | 108.28 | 50.7916 | 0.63214 | 859.7144 | 0
0% |  | 0 | 444 | 2013-12-25 07:23 | 7.2353 | -23.4371 |  |  |  |  | -71.47 | -6.6449 | 108.53 | 50.5075 | 0.63598 | 864.9294 | 0
0% |  | 0 | 445 | 2013-12-25 07:24 | 7.252 | -23.4371 |  |  |  |  | -71.22 | -6.5037 | 108.78 | 50.2235 | 0.63979 | 870.1209 | 0
0% |  | 0 | 446 | 2013-12-25 07:25 | 7.2687 | -23.4371 |  |  |  |  | -70.97 | -6.3628 | 109.03 | 49.9396 | 0.64359 | 875.2889 | 0
0% |  | 0 | 447 | 2013-12-25 07:26 | 7.2853 | -23.4371 |  |  |  |  | -70.72 | -6.2222 | 109.28 | 49.6558 | 0.64738 | 880.4332 | 0
0% |  | 0 | 448 | 2013-12-25 07:27 | 7.302 | -23.4371 |  |  |  |  | -70.47 | -6.0818 | 109.53 | 49.3722 | 0.65114 | 885.5537 | 0
0% |  | 0 | 449 | 2013-12-25 07:28 | 7.3187 | -23.4371 |  |  |  |  | -70.22 | -5.9416 | 109.78 | 49.0887 | 0.65489 | 890.6501 | 0
0% |  | 0 | 450 | 2013-12-25 07:29 | 7.3353 | -23.4371 |  |  |  |  | -69.97 | -5.8017 | 110.03 | 48.8053 | 0.65862 | 895.7225 | 0
0% |  | 0 | 451 | 2013-12-25 07:30 | 7.352 | -23.4371 |  |  |  |  | -69.72 | -5.6621 | 110.28 | 48.5221 | 0.66233 | 900.7705 | 0
0% |  | 0 | 452 | 2013-12-25 07:31 | 7.3687 | -23.4371 |  |  |  |  | -69.47 | -5.5227 | 110.53 | 48.239 | 0.66603 | 905.7941 | 0
0% |  | 0 | 453 | 2013-12-25 07:32 | 7.3853 | -23.4371 |  |  |  |  | -69.22 | -5.3836 | 110.78 | 47.956 | 0.6697 | 910.7932 | 0
0% |  | 0 | 454 | 2013-12-25 07:33 | 7.402 | -23.4371 |  |  |  |  | -68.97 | -5.2447 | 111.03 | 47.6732 | 0.67336 | 915.7675 | 0
0% |  | 0 | 455 | 2013-12-25 07:34 | 7.4187 | -23.4371 |  |  |  |  | -68.72 | -5.1061 | 111.28 | 47.3905 | 0.677 | 920.7169 | 0
0% |  | 0 | 456 | 2013-12-25 07:35 | 7.4353 | -23.4371 |  |  |  |  | -68.47 | -4.9678 | 111.53 | 47.108 | 0.68062 | 925.6413 | 0
0% |  | 0 | 457 | 2013-12-25 07:36 | 7.452 | -23.4371 |  |  |  |  | -68.22 | -4.8297 | 111.78 | 46.8256 | 0.68422 | 930.5406 | 0
0% |  | 0 | 458 | 2013-12-25 07:37 | 7.4687 | -23.4371 |  |  |  |  | -67.97 | -4.6919 | 112.03 | 46.5434 | 0.6878 | 935.4147 | 0
0% |  | 0 | 459 | 2013-12-25 07:38 | 7.4853 | -23.4371 |  |  |  |  | -67.72 | -4.5544 | 112.28 | 46.2613 | 0.69137 | 940.2632 | 0
0% |  | 0 | 460 | 2013-12-25 07:39 | 7.502 | -23.4371 |  |  |  |  | -67.47 | -4.4171 | 112.53 | 45.9794 | 0.69492 | 945.0863 | 0
0% |  | 0 | 461 | 2013-12-25 07:40 | 7.5187 | -23.4371 |  |  |  |  | -67.22 | -4.2802 | 112.78 | 45.6977 | 0.69844 | 949.8837 | 0
0% |  | 0 | 462 | 2013-12-25 07:41 | 7.5353 | -23.4371 |  |  |  |  | -66.97 | -4.1435 | 113.03 | 45.4161 | 0.70195 | 954.6552 | 0
0% |  | 0 | 463 | 2013-12-25 07:42 | 7.552 | -23.4371 |  |  |  |  | -66.72 | -4.007 | 113.28 | 45.1348 | 0.70544 | 959.4009 | 0
0% |  | 0 | 464 | 2013-12-25 07:43 | 7.5687 | -23.4371 |  |  |  |  | -66.47 | -3.8709 | 113.53 | 44.8535 | 0.70891 | 964.1204 | 0
0% |  | 0 | 465 | 2013-12-25 07:44 | 7.5853 | -23.4371 |  |  |  |  | -66.22 | -3.735 | 113.78 | 44.5725 | 0.71236 | 968.8138 | 0
0% |  | 0 | 466 | 2013-12-25 07:45 | 7.602 | -23.4371 |  |  |  |  | -65.97 | -3.5994 | 114.03 | 44.2916 | 0.71579 | 973.4809 | 0
0% |  | 0 | 467 | 2013-12-25 07:46 | 7.6187 | -23.4371 |  |  |  |  | -65.72 | -3.4641 | 114.28 | 44.011 | 0.71921 | 978.1215 | 0
0% |  | 0 | 468 | 2013-12-25 07:47 | 7.6353 | -23.4371 |  |  |  |  | -65.47 | -3.3291 | 114.53 | 43.7305 | 0.7226 | 982.7356 | 0
0% |  | 0 | 469 | 2013-12-25 07:48 | 7.652 | -23.4371 |  |  |  |  | -65.22 | -3.1944 | 114.78 | 43.4502 | 0.72597 | 987.323 | 0
0% |  | 0 | 470 | 2013-12-25 07:49 | 7.6687 | -23.4371 |  |  |  |  | -64.97 | -3.0599 | 115.03 | 43.1701 | 0.72933 | 991.8836 | 0
0% |  | 0 | 471 | 2013-12-25 07:50 | 7.6853 | -23.4371 |  |  |  |  | -64.72 | -2.9258 | 115.28 | 42.8902 | 0.73266 | 996.4174 | 0
0% |  | 0 | 472 | 2013-12-25 07:51 | 7.702 | -23.4371 |  |  |  |  | -64.47 | -2.7919 | 115.53 | 42.6105 | 0.73597 | 1000.9241 | 0
0% |  | 0 | 473 | 2013-12-25 07:52 | 7.7187 | -23.4371 |  |  |  |  | -64.22 | -2.6584 | 115.78 | 42.331 | 0.73927 | 1005.4037 | 0
0% |  | 0 | 474 | 2013-12-25 07:53 | 7.7353 | -23.4371 |  |  |  |  | -63.97 | -2.5251 | 116.03 | 42.0517 | 0.74254 | 1009.8561 | 0
0% |  | 0 | 475 | 2013-12-25 07:54 | 7.752 | -23.4371 |  |  |  |  | -63.72 | -2.3921 | 116.28 | 41.7726 | 0.74579 | 1014.2811 | 0
0% |  | 0 | 476 | 2013-12-25 07:55 | 7.7687 | -23.4371 |  |  |  |  | -63.47 | -2.2594 | 116.53 | 41.4937 | 0.74903 | 1018.6787 | 0
0% |  | 0 | 477 | 2013-12-25 07:56 | 7.7853 | -23.4371 |  |  |  |  | -63.22 | -2.1271 | 116.78 | 41.2151 | 0.75224 | 1023.0488 | 0
0% |  | 0 | 478 | 2013-12-25 07:57 | 7.802 | -23.4371 |  |  |  |  | -62.97 | -1.995 | 117.03 | 40.9366 | 0.75543 | 1027.3912 | 0
0% |  | 0 | 479 | 2013-12-25 07:58 | 7.8187 | -23.4371 |  |  |  |  | -62.72 | -1.8632 | 117.28 | 40.6584 | 0.75861 | 1031.7058 | 0
0% |  | 0 | 480 | 2013-12-25 07:59 | 7.8353 | -23.4371 |  |  |  |  | -62.47 | -1.7318 | 117.53 | 40.3805 | 0.76176 | 1035.9927 | 0
0% |  | 0 | 481 | 2013-12-25 08:00 | 7.852 | -23.4371 |  |  |  |  | -62.22 | -1.6006 | 117.78 | 40.1027 | 0.76489 | 1040.2515 | 0
0% |  | 0 | 482 | 2013-12-25 08:01 | 7.8687 | -23.4371 |  |  |  |  | -61.97 | -1.4698 | 118.03 | 39.8252 | 0.768 | 1044.4824 | 0
0% |  | 0 | 483 | 2013-12-25 08:02 | 7.8853 | -23.4371 |  |  |  |  | -61.72 | -1.3392 | 118.28 | 39.548 | 0.77109 | 1048.685 | 0
0% |  | 0 | 484 | 2013-12-25 08:03 | 7.902 | -23.4371 |  |  |  |  | -61.47 | -1.209 | 118.53 | 39.2709 | 0.77416 | 1052.8595 | 0
0% |  | 0 | 485 | 2013-12-25 08:04 | 7.9187 | -23.4371 |  |  |  |  | -61.22 | -1.0791 | 118.78 | 38.9942 | 0.77721 | 1057.0057 | 0
0% |  | 0 | 486 | 2013-12-25 08:05 | 7.9353 | -23.4371 |  |  |  |  | -60.97 | -0.94952 | 119.03 | 38.7176 | 0.78024 | 1061.1234 | 0
0% |  | 0 | 487 | 2013-12-25 08:06 | 7.952 | -23.4371 |  |  |  |  | -60.72 | -0.82026 | 119.28 | 38.4414 | 0.78324 | 1065.2127 | 0
0% |  | 0 | 488 | 2013-12-25 08:07 | 7.9687 | -23.4371 |  |  |  |  | -60.47 | -0.69131 | 119.53 | 38.1654 | 0.78623 | 1069.2734 | 0
0% |  | 0 | 489 | 2013-12-25 08:08 | 7.9853 | -23.4371 |  |  |  |  | -60.22 | -0.56268 | 119.78 | 37.8896 | 0.7892 | 1073.3055 | 0
0% |  | 0 | 490 | 2013-12-25 08:09 | 8.002 | -23.4371 |  |  |  |  | -59.97 | -0.43437 | 120.03 | 37.6142 | 0.79214 | 1077.3088 | 0
0% |  | 0 | 491 | 2013-12-25 08:10 | 8.0187 | -23.4371 |  |  |  |  | -59.72 | -0.3064 | 120.28 | 37.339 | 0.79506 | 1081.2833 | 0
0% |  | 0 | 492 | 2013-12-25 08:11 | 8.0353 | -23.4371 |  |  |  |  | -59.47 | -0.17874 | 120.53 | 37.064 | 0.79796 | 1085.2289 | 0
0% |  | 0 | 493 | 2013-12-25 08:12 | 8.052 | -23.4371 |  |  |  |  | -59.22 | -0.051422 | 120.78 | 36.7894 | 0.80084 | 1089.1455 | 0
0% |  | 3700.5727 | 494 | 2013-12-25 08:13 | 8.0687 | -23.4371 |  |  |  |  | -58.97 | 0.07557 | 121.03 | 36.515 | 0.8037 | 1093.0331 | 3700.5727
0% |  | 3713.636 | 495 | 2013-12-25 08:14 | 8.0853 | -23.4371 |  |  |  |  | -58.72 | 0.20223 | 121.28 | 36.241 | 0.80654 | 1096.8915 | 3713.636
0% |  | 3726.6004 | 496 | 2013-12-25 08:15 | 8.102 | -23.4371 |  |  |  |  | -58.47 | 0.32855 | 121.53 | 35.9672 | 0.80935 | 1100.7208 | 3726.6004
0% |  | 3739.4657 | 497 | 2013-12-25 08:16 | 8.1187 | -23.4371 |  |  |  |  | -58.22 | 0.45454 | 121.78 | 35.6937 | 0.81215 | 1104.5208 | 3739.4657
0% |  | 3752.2318 | 498 | 2013-12-25 08:17 | 8.1353 | -23.4371 |  |  |  |  | -57.97 | 0.58019 | 122.03 | 35.4205 | 0.81492 | 1108.2915 | 3752.2318
0% |  | 3764.8984 | 499 | 2013-12-25 08:18 | 8.152 | -23.4371 |  |  |  |  | -57.72 | 0.7055 | 122.28 | 35.1477 | 0.81767 | 1112.0328 | 3764.8984
0% |  | 3777.4652 | 500 | 2013-12-25 08:19 | 8.1687 | -23.4371 |  |  |  |  | -57.47 | 0.83047 | 122.53 | 34.8751 | 0.8204 | 1115.7447 | 3777.4652
0% |  | 3789.9321 | 501 | 2013-12-25 08:20 | 8.1853 | -23.4371 |  |  |  |  | -57.22 | 0.9551 | 122.78 | 34.6029 | 0.82311 | 1119.427 | 3789.9321
0% |  | 3802.2989 | 502 | 2013-12-25 08:21 | 8.202 | -23.4371 |  |  |  |  | -56.97 | 1.0794 | 123.03 | 34.3309 | 0.82579 | 1123.0798 | 3802.2989
0% |  | 3814.5653 | 503 | 2013-12-25 08:22 | 8.2187 | -23.4371 |  |  |  |  | -56.72 | 1.2033 | 123.28 | 34.0593 | 0.82846 | 1126.7029 | 3814.5653
0% |  | 3826.7312 | 504 | 2013-12-25 08:23 | 8.2353 | -23.4371 |  |  |  |  | -56.47 | 1.3269 | 123.53 | 33.7881 | 0.8311 | 1130.2963 | 3826.7312
0% |  | 3838.7964 | 505 | 2013-12-25 08:24 | 8.252 | -23.4371 |  |  |  |  | -56.22 | 1.4501 | 123.78 | 33.5171 | 0.83372 | 1133.86 | 3838.7964
0% |  | 3850.7607 | 506 | 2013-12-25 08:25 | 8.2687 | -23.4371 |  |  |  |  | -55.97 | 1.573 | 124.03 | 33.2466 | 0.83632 | 1137.3939 | 3850.7607
0% |  | 3862.6239 | 507 | 2013-12-25 08:26 | 8.2853 | -23.4371 |  |  |  |  | -55.72 | 1.6955 | 124.28 | 32.9763 | 0.8389 | 1140.8979 | 3862.6239
0% |  | 3874.3858 | 508 | 2013-12-25 08:27 | 8.302 | -23.4371 |  |  |  |  | -55.47 | 1.8177 | 124.53 | 32.7064 | 0.84145 | 1144.372 | 3874.3858
0% |  | 3886.0463 | 509 | 2013-12-25 08:28 | 8.3187 | -23.4371 |  |  |  |  | -55.22 | 1.9395 | 124.78 | 32.4369 | 0.84398 | 1147.8161 | 3886.0463
0% |  | 3897.6053 | 510 | 2013-12-25 08:29 | 8.3353 | -23.4371 |  |  |  |  | -54.97 | 2.061 | 125.03 | 32.1678 | 0.84649 | 1151.2303 | 3897.6053
0% |  | 3909.0625 | 511 | 2013-12-25 08:30 | 8.352 | -23.4371 |  |  |  |  | -54.72 | 2.1821 | 125.28 | 31.899 | 0.84898 | 1154.6144 | 3909.0625
0% |  | 3920.4178 | 512 | 2013-12-25 08:31 | 8.3687 | -23.4371 |  |  |  |  | -54.47 | 2.3028 | 125.53 | 31.6306 | 0.85145 | 1157.9684 | 3920.4178
0% |  | 3931.6711 | 513 | 2013-12-25 08:32 | 8.3853 | -23.4371 |  |  |  |  | -54.22 | 2.4232 | 125.78 | 31.3625 | 0.85389 | 1161.2923 | 3931.6711
0% |  | 3942.8222 | 514 | 2013-12-25 08:33 | 8.402 | -23.4371 |  |  |  |  | -53.97 | 2.5432 | 126.03 | 31.0949 | 0.85631 | 1164.5859 | 3942.8222
0% |  | 3953.871 | 515 | 2013-12-25 08:34 | 8.4187 | -23.4371 |  |  |  |  | -53.72 | 2.6628 | 126.28 | 30.8276 | 0.85871 | 1167.8494 | 3953.871
0% |  | 3964.8174 | 516 | 2013-12-25 08:35 | 8.4353 | -23.4371 |  |  |  |  | -53.47 | 2.782 | 126.53 | 30.5608 | 0.86109 | 1171.0826 | 3964.8174
0% |  | 3975.6612 | 517 | 2013-12-25 08:36 | 8.452 | -23.4371 |  |  |  |  | -53.22 | 2.9009 | 126.78 | 30.2944 | 0.86345 | 1174.2856 | 3975.6612
0% |  | 3986.4023 | 518 | 2013-12-25 08:37 | 8.4687 | -23.4371 |  |  |  |  | -52.97 | 3.0194 | 127.03 | 30.0283 | 0.86578 | 1177.4582 | 3986.4023
0% |  | 3997.0407 | 519 | 2013-12-25 08:38 | 8.4853 | -23.4371 |  |  |  |  | -52.72 | 3.1376 | 127.28 | 29.7627 | 0.86809 | 1180.6004 | 3997.0407
0% |  | 4007.5762 | 520 | 2013-12-25 08:39 | 8.502 | -23.4371 |  |  |  |  | -52.47 | 3.2553 | 127.53 | 29.4976 | 0.87038 | 1183.7122 | 4007.5762
0% |  | 4018.0087 | 521 | 2013-12-25 08:40 | 8.5187 | -23.4371 |  |  |  |  | -52.22 | 3.3727 | 127.78 | 29.2328 | 0.87264 | 1186.7937 | 4018.0087
0% |  | 4028.3381 | 522 | 2013-12-25 08:41 | 8.5353 | -23.4371 |  |  |  |  | -51.97 | 3.4897 | 128.03 | 28.9685 | 0.87489 | 1189.8447 | 4028.3381
0% |  | 4038.5643 | 523 | 2013-12-25 08:42 | 8.552 | -23.4371 |  |  |  |  | -51.72 | 3.6063 | 128.28 | 28.7047 | 0.87711 | 1192.8652 | 4038.5643
0% |  | 4048.6873 | 524 | 2013-12-25 08:43 | 8.5687 | -23.4371 |  |  |  |  | -51.47 | 3.7225 | 128.53 | 28.4413 | 0.87931 | 1195.8552 | 4048.6873
0% |  | 4058.7069 | 525 | 2013-12-25 08:44 | 8.5853 | -23.4371 |  |  |  |  | -51.22 | 3.8383 | 128.78 | 28.1784 | 0.88148 | 1198.8147 | 4058.7069
0% |  | 4068.6231 | 526 | 2013-12-25 08:45 | 8.602 | -23.4371 |  |  |  |  | -50.97 | 3.9538 | 129.03 | 27.916 | 0.88364 | 1201.7436 | 4068.6231
0% |  | 4078.4359 | 527 | 2013-12-25 08:46 | 8.6187 | -23.4371 |  |  |  |  | -50.72 | 4.0688 | 129.28 | 27.654 | 0.88577 | 1204.642 | 4078.4359
0% |  | 4088.145 | 528 | 2013-12-25 08:47 | 8.6353 | -23.4371 |  |  |  |  | -50.47 | 4.1835 | 129.53 | 27.3926 | 0.88787 | 1207.5098 | 4088.145
0% |  | 4097.7506 | 529 | 2013-12-25 08:48 | 8.652 | -23.4371 |  |  |  |  | -50.22 | 4.2978 | 129.78 | 27.1317 | 0.88996 | 1210.3469 | 4097.7506
0% |  | 4107.2525 | 530 | 2013-12-25 08:49 | 8.6687 | -23.4371 |  |  |  |  | -49.97 | 4.4116 | 130.03 | 26.8712 | 0.89202 | 1213.1535 | 4107.2525
0% |  | 4116.6507 | 531 | 2013-12-25 08:50 | 8.6853 | -23.4371 |  |  |  |  | -49.72 | 4.5251 | 130.28 | 26.6113 | 0.89407 | 1215.9294 | 4116.6507
0% |  | 4125.9451 | 532 | 2013-12-25 08:51 | 8.702 | -23.4371 |  |  |  |  | -49.47 | 4.6382 | 130.53 | 26.3519 | 0.89608 | 1218.6747 | 4125.9451
0% |  | 4135.1358 | 533 | 2013-12-25 08:52 | 8.7187 | -23.4371 |  |  |  |  | -49.22 | 4.7508 | 130.78 | 26.0931 | 0.89808 | 1221.3893 | 4135.1358
0% |  | 4144.2226 | 534 | 2013-12-25 08:53 | 8.7353 | -23.4371 |  |  |  |  | -48.97 | 4.8631 | 131.03 | 25.8348 | 0.90005 | 1224.0733 | 4144.2226
0% |  | 4153.2055 | 535 | 2013-12-25 08:54 | 8.752 | -23.4371 |  |  |  |  | -48.72 | 4.9749 | 131.28 | 25.5771 | 0.902 | 1226.7266 | 4153.2055
0% |  | 4162.0845 | 536 | 2013-12-25 08:55 | 8.7687 | -23.4371 |  |  |  |  | -48.47 | 5.0864 | 131.53 | 25.32 | 0.90393 | 1229.3492 | 4162.0845
0% |  | 4170.8597 | 537 | 2013-12-25 08:56 | 8.7853 | -23.4371 |  |  |  |  | -48.22 | 5.1974 | 131.78 | 25.0635 | 0.90584 | 1231.9411 | 4170.8597
0% |  | 4179.5309 | 538 | 2013-12-25 08:57 | 8.802 | -23.4371 |  |  |  |  | -47.97 | 5.308 | 132.03 | 24.8075 | 0.90772 | 1234.5023 | 4179.5309
0% |  | 4188.0981 | 539 | 2013-12-25 08:58 | 8.8187 | -23.4371 |  |  |  |  | -47.72 | 5.4182 | 132.28 | 24.5522 | 0.90958 | 1237.0328 | 4188.0981
0% |  | 4196.5615 | 540 | 2013-12-25 08:59 | 8.8353 | -23.4371 |  |  |  |  | -47.47 | 5.528 | 132.53 | 24.2975 | 0.91142 | 1239.5326 | 4196.5615
0% |  | 4204.9209 | 541 | 2013-12-25 09:00 | 8.852 | -23.4371 |  |  |  |  | -47.22 | 5.6374 | 132.78 | 24.0435 | 0.91324 | 1242.0017 | 4204.9209
0% |  | 4213.1763 | 542 | 2013-12-25 09:01 | 8.8687 | -23.4371 |  |  |  |  | -46.97 | 5.7463 | 133.03 | 23.7901 | 0.91503 | 1244.4401 | 4213.1763
0% |  | 4221.3278 | 543 | 2013-12-25 09:02 | 8.8853 | -23.4371 |  |  |  |  | -46.72 | 5.8548 | 133.28 | 23.5374 | 0.9168 | 1246.8478 | 4221.3278
0% |  | 4229.3754 | 544 | 2013-12-25 09:03 | 8.902 | -23.4371 |  |  |  |  | -46.47 | 5.963 | 133.53 | 23.2853 | 0.91855 | 1249.2248 | 4229.3754
0% |  | 4237.3191 | 545 | 2013-12-25 09:04 | 8.9187 | -23.4371 |  |  |  |  | -46.22 | 6.0706 | 133.78 | 23.034 | 0.92027 | 1251.5711 | 4237.3191
0% |  | 4245.1589 | 546 | 2013-12-25 09:05 | 8.9353 | -23.4371 |  |  |  |  | -45.97 | 6.1779 | 134.03 | 22.7834 | 0.92198 | 1253.8867 | 4245.1589
0% |  | 4252.8949 | 547 | 2013-12-25 09:06 | 8.952 | -23.4371 |  |  |  |  | -45.72 | 6.2847 | 134.28 | 22.5335 | 0.92366 | 1256.1717 | 4252.8949
0% |  | 4260.527 | 548 | 2013-12-25 09:07 | 8.9687 | -23.4371 |  |  |  |  | -45.47 | 6.3911 | 134.53 | 22.2844 | 0.92531 | 1258.426 | 4260.527
0% |  | 4268.0553 | 549 | 2013-12-25 09:08 | 8.9853 | -23.4371 |  |  |  |  | -45.22 | 6.497 | 134.78 | 22.036 | 0.92695 | 1260.6496 | 4268.0553
0% |  | 4275.4799 | 550 | 2013-12-25 09:09 | 9.002 | -23.4371 |  |  |  |  | -44.97 | 6.6026 | 135.03 | 21.7884 | 0.92856 | 1262.8426 | 4275.4799
0% |  | 4282.8008 | 551 | 2013-12-25 09:10 | 9.0187 | -23.4371 |  |  |  |  | -44.72 | 6.7076 | 135.28 | 21.5417 | 0.93015 | 1265.005 | 4282.8008
0% |  | 4290.018 | 552 | 2013-12-25 09:11 | 9.0353 | -23.4371 |  |  |  |  | -44.47 | 6.8123 | 135.53 | 21.2958 | 0.93172 | 1267.1367 | 4290.018
0% |  | 4297.1316 | 553 | 2013-12-25 09:12 | 9.052 | -23.4371 |  |  |  |  | -44.22 | 6.9165 | 135.78 | 21.0507 | 0.93326 | 1269.2378 | 4297.1316
0% |  | 4304.1416 | 554 | 2013-12-25 09:13 | 9.0687 | -23.4371 |  |  |  |  | -43.97 | 7.0202 | 136.03 | 20.8065 | 0.93479 | 1271.3084 | 4304.1416
0% |  | 4311.0482 | 555 | 2013-12-25 09:14 | 9.0853 | -23.4371 |  |  |  |  | -43.72 | 7.1235 | 136.28 | 20.5632 | 0.93629 | 1273.3483 | 4311.0482
0% |  | 4317.8513 | 556 | 2013-12-25 09:15 | 9.102 | -23.4371 |  |  |  |  | -43.47 | 7.2264 | 136.53 | 20.3208 | 0.93776 | 1275.3578 | 4317.8513
0% |  | 4324.551 | 557 | 2013-12-25 09:16 | 9.1187 | -23.4371 |  |  |  |  | -43.22 | 7.3288 | 136.78 | 20.0793 | 0.93922 | 1277.3367 | 4324.551
0% |  | 4331.1475 | 558 | 2013-12-25 09:17 | 9.1353 | -23.4371 |  |  |  |  | -42.97 | 7.4308 | 137.03 | 19.8389 | 0.94065 | 1279.285 | 4331.1475
0% |  | 4337.6407 | 559 | 2013-12-25 09:18 | 9.152 | -23.4371 |  |  |  |  | -42.72 | 7.5323 | 137.28 | 19.5994 | 0.94206 | 1281.2029 | 4337.6407
0% |  | 4344.0308 | 560 | 2013-12-25 09:19 | 9.1687 | -23.4371 |  |  |  |  | -42.47 | 7.6333 | 137.53 | 19.361 | 0.94345 | 1283.0904 | 4344.0308
0% |  | 4350.3178 | 561 | 2013-12-25 09:20 | 9.1853 | -23.4371 |  |  |  |  | -42.22 | 7.7339 | 137.78 | 19.1236 | 0.94481 | 1284.9474 | 4350.3178
0% |  | 4356.5019 | 562 | 2013-12-25 09:21 | 9.202 | -23.4371 |  |  |  |  | -41.97 | 7.8341 | 138.03 | 18.8873 | 0.94616 | 1286.7739 | 4356.5019
0% |  | 4362.5831 | 563 | 2013-12-25 09:22 | 9.2187 | -23.4371 |  |  |  |  | -41.72 | 7.9338 | 138.28 | 18.6521 | 0.94748 | 1288.5701 | 4362.5831
0% |  | 4368.5615 | 564 | 2013-12-25 09:23 | 9.2353 | -23.4371 |  |  |  |  | -41.47 | 8.033 | 138.53 | 18.4181 | 0.94878 | 1290.336 | 4368.5615
0% |  | 4374.4372 | 565 | 2013-12-25 09:24 | 9.252 | -23.4371 |  |  |  |  | -41.22 | 8.1317 | 138.78 | 18.1852 | 0.95005 | 1292.0715 | 4374.4372
0% |  | 4380.2103 | 566 | 2013-12-25 09:25 | 9.2687 | -23.4371 |  |  |  |  | -40.97 | 8.23 | 139.03 | 17.9536 | 0.95131 | 1293.7767 | 4380.2103
0% |  | 4385.8809 | 567 | 2013-12-25 09:26 | 9.2853 | -23.4371 |  |  |  |  | -40.72 | 8.3278 | 139.28 | 17.7233 | 0.95254 | 1295.4516 | 4385.8809
0% |  | 4391.4492 | 568 | 2013-12-25 09:27 | 9.302 | -23.4371 |  |  |  |  | -40.47 | 8.4252 | 139.53 | 17.4942 | 0.95375 | 1297.0963 | 4391.4492
0% |  | 4396.9152 | 569 | 2013-12-25 09:28 | 9.3187 | -23.4371 |  |  |  |  | -40.22 | 8.5221 | 139.78 | 17.2665 | 0.95493 | 1298.7108 | 4396.9152
0% |  | 4402.2791 | 570 | 2013-12-25 09:29 | 9.3353 | -23.4371 |  |  |  |  | -39.97 | 8.6185 | 140.03 | 17.0402 | 0.9561 | 1300.2951 | 4402.2791
0% |  | 4407.5409 | 571 | 2013-12-25 09:30 | 9.352 | -23.4371 |  |  |  |  | -39.72 | 8.7144 | 140.28 | 16.8153 | 0.95724 | 1301.8493 | 4407.5409
0% |  | 4412.7009 | 572 | 2013-12-25 09:31 | 9.3687 | -23.4371 |  |  |  |  | -39.47 | 8.8098 | 140.53 | 16.5919 | 0.95836 | 1303.3734 | 4412.7009
0% |  | 4417.759 | 573 | 2013-12-25 09:32 | 9.3853 | -23.4371 |  |  |  |  | -39.22 | 8.9048 | 140.78 | 16.3701 | 0.95946 | 1304.8674 | 4417.759
0% |  | 4422.7155 | 574 | 2013-12-25 09:33 | 9.402 | -23.4371 |  |  |  |  | -38.97 | 8.9993 | 141.03 | 16.1498 | 0.96054 | 1306.3314 | 4422.7155
0% |  | 4427.5705 | 575 | 2013-12-25 09:34 | 9.4187 | -23.4371 |  |  |  |  | -38.72 | 9.0933 | 141.28 | 15.9312 | 0.96159 | 1307.7654 | 4427.5705
0% |  | 4432.3241 | 576 | 2013-12-25 09:35 | 9.4353 | -23.4371 |  |  |  |  | -38.47 | 9.1868 | 141.53 | 15.7142 | 0.96262 | 1309.1694 | 4432.3241
0% |  | 4436.9764 | 577 | 2013-12-25 09:36 | 9.452 | -23.4371 |  |  |  |  | -38.22 | 9.2798 | 141.78 | 15.499 | 0.96363 | 1310.5436 | 4436.9764
0% |  | 4441.5276 | 578 | 2013-12-25 09:37 | 9.4687 | -23.4371 |  |  |  |  | -37.97 | 9.3724 | 142.03 | 15.2857 | 0.96462 | 1311.8879 | 4441.5276
0% |  | 4445.9779 | 579 | 2013-12-25 09:38 | 9.4853 | -23.4371 |  |  |  |  | -37.72 | 9.4644 | 142.28 | 15.0742 | 0.96559 | 1313.2023 | 4445.9779
0% |  | 4450.3273 | 580 | 2013-12-25 09:39 | 9.502 | -23.4371 |  |  |  |  | -37.47 | 9.556 | 142.53 | 14.8646 | 0.96653 | 1314.487 | 4450.3273
0% |  | 4454.5761 | 581 | 2013-12-25 09:40 | 9.5187 | -23.4371 |  |  |  |  | -37.22 | 9.647 | 142.78 | 14.6571 | 0.96746 | 1315.742 | 4454.5761
0% |  | 4458.7243 | 582 | 2013-12-25 09:41 | 9.5353 | -23.4371 |  |  |  |  | -36.97 | 9.7376 | 143.03 | 14.4517 | 0.96836 | 1316.9672 | 4458.7243
0% |  | 4462.7722 | 583 | 2013-12-25 09:42 | 9.552 | -23.4371 |  |  |  |  | -36.72 | 9.8276 | 143.28 | 14.2485 | 0.96924 | 1318.1629 | 4462.7722
0% |  | 4466.7198 | 584 | 2013-12-25 09:43 | 9.5687 | -23.4371 |  |  |  |  | -36.47 | 9.9172 | 143.53 | 14.0475 | 0.97009 | 1319.3289 | 4466.7198
0% |  | 4470.5675 | 585 | 2013-12-25 09:44 | 9.5853 | -23.4371 |  |  |  |  | -36.22 | 10.0063 | 143.78 | 13.8489 | 0.97093 | 1320.4653 | 4470.5675
0% |  | 4474.3152 | 586 | 2013-12-25 09:45 | 9.602 | -23.4371 |  |  |  |  | -35.97 | 10.0948 | 144.03 | 13.6527 | 0.97174 | 1321.5723 | 4474.3152
0% |  | 4477.9632 | 587 | 2013-12-25 09:46 | 9.6187 | -23.4371 |  |  |  |  | -35.72 | 10.1829 | 144.28 | 13.459 | 0.97254 | 1322.6498 | 4477.9632
0% |  | 4481.5116 | 588 | 2013-12-25 09:47 | 9.6353 | -23.4371 |  |  |  |  | -35.47 | 10.2704 | 144.53 | 13.268 | 0.97331 | 1323.6979 | 4481.5116
0% |  | 4484.9607 | 589 | 2013-12-25 09:48 | 9.652 | -23.4371 |  |  |  |  | -35.22 | 10.3574 | 144.78 | 13.0797 | 0.97406 | 1324.7166 | 4484.9607
0% |  | 4488.3105 | 590 | 2013-12-25 09:49 | 9.6687 | -23.4371 |  |  |  |  | -34.97 | 10.4439 | 145.03 | 12.8942 | 0.97478 | 1325.7061 | 4488.3105
0% |  | 4491.5613 | 591 | 2013-12-25 09:50 | 9.6853 | -23.4371 |  |  |  |  | -34.72 | 10.5299 | 145.28 | 12.7116 | 0.97549 | 1326.6663 | 4491.5613
0% |  | 4494.7132 | 592 | 2013-12-25 09:51 | 9.702 | -23.4371 |  |  |  |  | -34.47 | 10.6154 | 145.53 | 12.5321 | 0.97617 | 1327.5972 | 4494.7132
0% |  | 4497.7664 | 593 | 2013-12-25 09:52 | 9.7187 | -23.4371 |  |  |  |  | -34.22 | 10.7004 | 145.78 | 12.3558 | 0.97684 | 1328.4991 | 4497.7664
0% |  | 4500.7212 | 594 | 2013-12-25 09:53 | 9.7353 | -23.4371 |  |  |  |  | -33.97 | 10.7848 | 146.03 | 12.1828 | 0.97748 | 1329.3718 | 4500.7212
0% |  | 4503.5776 | 595 | 2013-12-25 09:54 | 9.752 | -23.4371 |  |  |  |  | -33.72 | 10.8688 | 146.28 | 12.0132 | 0.9781 | 1330.2155 | 4503.5776
0% |  | 4506.3358 | 596 | 2013-12-25 09:55 | 9.7687 | -23.4371 |  |  |  |  | -33.47 | 10.9522 | 146.53 | 11.8472 | 0.9787 | 1331.0302 | 4506.3358
0% |  | 4508.9961 | 597 | 2013-12-25 09:56 | 9.7853 | -23.4371 |  |  |  |  | -33.22 | 11.035 | 146.78 | 11.6848 | 0.97928 | 1331.816 | 4508.9961
0% |  | 4511.5586 | 598 | 2013-12-25 09:57 | 9.802 | -23.4371 |  |  |  |  | -32.97 | 11.1174 | 147.03 | 11.5263 | 0.97983 | 1332.5728 | 4511.5586
0% |  | 4514.0236 | 599 | 2013-12-25 09:58 | 9.8187 | -23.4371 |  |  |  |  | -32.72 | 11.1992 | 147.28 | 11.3718 | 0.98037 | 1333.3009 | 4514.0236
0% |  | 4516.3911 | 600 | 2013-12-25 09:59 | 9.8353 | -23.4371 |  |  |  |  | -32.47 | 11.2805 | 147.53 | 11.2214 | 0.98088 | 1334.0002 | 4516.3911
0% |  | 4518.6615 | 601 | 2013-12-25 10:00 | 9.852 | -23.4371 |  |  |  |  | -32.22 | 11.3613 | 147.78 | 11.0753 | 0.98138 | 1334.6708 | 4518.6615
0% |  | 4520.8349 | 602 | 2013-12-25 10:01 | 9.8687 | -23.4371 |  |  |  |  | -31.97 | 11.4415 | 148.03 | 10.9336 | 0.98185 | 1335.3128 | 4520.8349
0% |  | 4522.9114 | 603 | 2013-12-25 10:02 | 9.8853 | -23.4371 |  |  |  |  | -31.72 | 11.5212 | 148.28 | 10.7965 | 0.9823 | 1335.9261 | 4522.9114
0% |  | 4524.8914 | 604 | 2013-12-25 10:03 | 9.902 | -23.4371 |  |  |  |  | -31.47 | 11.6003 | 148.53 | 10.6642 | 0.98273 | 1336.5109 | 4524.8914
0% |  | 4526.775 | 605 | 2013-12-25 10:04 | 9.9187 | -23.4371 |  |  |  |  | -31.22 | 11.6789 | 148.78 | 10.5368 | 0.98314 | 1337.0673 | 4526.775
0% |  | 4528.5623 | 606 | 2013-12-25 10:05 | 9.9353 | -23.4371 |  |  |  |  | -30.97 | 11.757 | 149.03 | 10.4145 | 0.98353 | 1337.5952 | 4528.5623
0% |  | 4530.2536 | 607 | 2013-12-25 10:06 | 9.952 | -23.4371 |  |  |  |  | -30.72 | 11.8345 | 149.28 | 10.2974 | 0.98389 | 1338.0948 | 4530.2536
0% |  | 4531.8492 | 608 | 2013-12-25 10:07 | 9.9687 | -23.4371 |  |  |  |  | -30.47 | 11.9115 | 149.53 | 10.1857 | 0.98424 | 1338.566 | 4531.8492
0% |  | 4533.3491 | 609 | 2013-12-25 10:08 | 9.9853 | -23.4371 |  |  |  |  | -30.22 | 11.9879 | 149.78 | 10.0796 | 0.98457 | 1339.0091 | 4533.3491
0% |  | 4534.7537 | 610 | 2013-12-25 10:09 | 10.002 | -23.4371 |  |  |  |  | -29.97 | 12.0638 | 150.03 | 9.9793 | 0.98487 | 1339.4239 | 4534.7537
0% |  | 4536.0631 | 611 | 2013-12-25 10:10 | 10.0187 | -23.4371 |  |  |  |  | -29.72 | 12.1391 | 150.28 | 9.8848 | 0.98515 | 1339.8107 | 4536.0631
0% |  | 4537.2775 | 612 | 2013-12-25 10:11 | 10.0353 | -23.4371 |  |  |  |  | -29.47 | 12.2139 | 150.53 | 9.7964 | 0.98542 | 1340.1694 | 4537.2775
0% |  | 4538.3972 | 613 | 2013-12-25 10:12 | 10.052 | -23.4371 |  |  |  |  | -29.22 | 12.2881 | 150.78 | 9.7141 | 0.98566 | 1340.5001 | 4538.3972
0% |  | 4539.4223 | 614 | 2013-12-25 10:13 | 10.0687 | -23.4371 |  |  |  |  | -28.97 | 12.3618 | 151.03 | 9.6383 | 0.98588 | 1340.8029 | 4539.4223
0% |  | 4540.353 | 615 | 2013-12-25 10:14 | 10.0853 | -23.4371 |  |  |  |  | -28.72 | 12.4349 | 151.28 | 9.5688 | 0.98609 | 1341.0778 | 4540.353
0% |  | 4541.1897 | 616 | 2013-12-25 10:15 | 10.102 | -23.4371 |  |  |  |  | -28.47 | 12.5074 | 151.53 | 9.506 | 0.98627 | 1341.3249 | 4541.1897
0% |  | 4541.9324 | 617 | 2013-12-25 10:16 | 10.1187 | -23.4371 |  |  |  |  | -28.22 | 12.5794 | 151.78 | 9.4499 | 0.98643 | 1341.5443 | 4541.9324
0% |  | 4542.5814 | 618 | 2013-12-25 10:17 | 10.1353 | -23.4371 |  |  |  |  | -27.97 | 12.6509 | 152.03 | 9.4006 | 0.98657 | 1341.736 | 4542.5814
0% |  | 4543.1369 | 619 | 2013-12-25 10:18 | 10.152 | -23.4371 |  |  |  |  | -27.72 | 12.7217 | 152.28 | 9.3581 | 0.98669 | 1341.9001 | 4543.1369
0% |  | 4543.5992 | 620 | 2013-12-25 10:19 | 10.1687 | -23.4371 |  |  |  |  | -27.47 | 12.792 | 152.53 | 9.3227 | 0.98679 | 1342.0366 | 4543.5992
0% |  | 4543.9683 | 621 | 2013-12-25 10:20 | 10.1853 | -23.4371 |  |  |  |  | -27.22 | 12.8617 | 152.78 | 9.2943 | 0.98687 | 1342.1457 | 4543.9683
0% |  | 4544.2447 | 622 | 2013-12-25 10:21 | 10.202 | -23.4371 |  |  |  |  | -26.97 | 12.9309 | 153.03 | 9.273 | 0.98693 | 1342.2273 | 4544.2447
0% |  | 4544.4284 | 623 | 2013-12-25 10:22 | 10.2187 | -23.4371 |  |  |  |  | -26.72 | 12.9995 | 153.28 | 9.2588 | 0.98697 | 1342.2816 | 4544.4284
0% |  | 4544.5197 | 624 | 2013-12-25 10:23 | 10.2353 | -23.4371 |  |  |  |  | -26.47 | 13.0675 | 153.53 | 9.2517 | 0.98699 | 1342.3085 | 4544.5197
0% |  | 4544.5189 | 625 | 2013-12-25 10:24 | 10.252 | -23.4371 |  |  |  |  | -26.22 | 13.1349 | 153.78 | 9.2518 | 0.98699 | 1342.3083 | 4544.5189
0% |  | 4544.426 | 626 | 2013-12-25 10:25 | 10.2687 | -23.4371 |  |  |  |  | -25.97 | 13.2018 | 154.03 | 9.259 | 0.98697 | 1342.2808 | 4544.426
0% |  | 4544.2415 | 627 | 2013-12-25 10:26 | 10.2853 | -23.4371 |  |  |  |  | -25.72 | 13.2681 | 154.28 | 9.2732 | 0.98693 | 1342.2263 | 4544.2415
0% |  | 4543.9653 | 628 | 2013-12-25 10:27 | 10.302 | -23.4371 |  |  |  |  | -25.47 | 13.3338 | 154.53 | 9.2945 | 0.98687 | 1342.1448 | 4543.9653
0% |  | 4543.5979 | 629 | 2013-12-25 10:28 | 10.3187 | -23.4371 |  |  |  |  | -25.22 | 13.3989 | 154.78 | 9.3228 | 0.98679 | 1342.0362 | 4543.5979
0% |  | 4543.1394 | 630 | 2013-12-25 10:29 | 10.3353 | -23.4371 |  |  |  |  | -24.97 | 13.4634 | 155.03 | 9.3579 | 0.98669 | 1341.9008 | 4543.1394
42.29% | 1921 | 4542.5899 | 631 | 2013-12-25 10:30 | 10.352 | -23.4371 |  |  |  |  | -24.72 | 13.5274 | 155.28 | 9.3999 | 0.98657 | 1341.7385 | 4542.5899
0% |  | 4541.9499 | 632 | 2013-12-25 10:31 | 10.3687 | -23.4371 |  |  |  |  | -24.47 | 13.5908 | 155.53 | 9.4485 | 0.98643 | 1341.5495 | 4541.9499
0% |  | 4541.2193 | 633 | 2013-12-25 10:32 | 10.3853 | -23.4371 |  |  |  |  | -24.22 | 13.6535 | 155.78 | 9.5038 | 0.98627 | 1341.3337 | 4541.2193
0% |  | 4540.3986 | 634 | 2013-12-25 10:33 | 10.402 | -23.4371 |  |  |  |  | -23.97 | 13.7157 | 156.03 | 9.5654 | 0.9861 | 1341.0913 | 4540.3986
0% |  | 4539.4879 | 635 | 2013-12-25 10:34 | 10.4187 | -23.4371 |  |  |  |  | -23.72 | 13.7773 | 156.28 | 9.6334 | 0.9859 | 1340.8223 | 4539.4879
0% |  | 4538.4873 | 636 | 2013-12-25 10:35 | 10.4353 | -23.4371 |  |  |  |  | -23.47 | 13.8383 | 156.53 | 9.7075 | 0.98568 | 1340.5267 | 4538.4873
0% |  | 4537.3972 | 637 | 2013-12-25 10:36 | 10.452 | -23.4371 |  |  |  |  | -23.22 | 13.8987 | 156.78 | 9.7876 | 0.98544 | 1340.2048 | 4537.3972
0% |  | 4536.2178 | 638 | 2013-12-25 10:37 | 10.4687 | -23.4371 |  |  |  |  | -22.97 | 13.9585 | 157.03 | 9.8736 | 0.98519 | 1339.8564 | 4536.2178
0% |  | 4534.9492 | 639 | 2013-12-25 10:38 | 10.4853 | -23.4371 |  |  |  |  | -22.72 | 14.0178 | 157.28 | 9.9652 | 0.98491 | 1339.4817 | 4534.9492
0% |  | 4533.5918 | 640 | 2013-12-25 10:39 | 10.502 | -23.4371 |  |  |  |  | -22.47 | 14.0764 | 157.53 | 10.0624 | 0.98462 | 1339.0807 | 4533.5918
0% |  | 4532.1456 | 641 | 2013-12-25 10:40 | 10.5187 | -23.4371 |  |  |  |  | -22.22 | 14.1344 | 157.78 | 10.1648 | 0.9843 | 1338.6536 | 4532.1456
0% |  | 4530.6109 | 642 | 2013-12-25 10:41 | 10.5353 | -23.4371 |  |  |  |  | -21.97 | 14.1918 | 158.03 | 10.2725 | 0.98397 | 1338.2003 | 4530.6109
0% |  | 4528.988 | 643 | 2013-12-25 10:42 | 10.552 | -23.4371 |  |  |  |  | -21.72 | 14.2486 | 158.28 | 10.3851 | 0.98362 | 1337.7209 | 4528.988
0% |  | 4527.277 | 644 | 2013-12-25 10:43 | 10.5687 | -23.4371 |  |  |  |  | -21.47 | 14.3048 | 158.53 | 10.5026 | 0.98325 | 1337.2156 | 4527.277
0% |  | 4525.4782 | 645 | 2013-12-25 10:44 | 10.5853 | -23.4371 |  |  |  |  | -21.22 | 14.3604 | 158.78 | 10.6247 | 0.98286 | 1336.6843 | 4525.4782
0% |  | 4523.5918 | 646 | 2013-12-25 10:45 | 10.602 | -23.4371 |  |  |  |  | -20.97 | 14.4154 | 159.03 | 10.7512 | 0.98245 | 1336.1271 | 4523.5918
0% |  | 4521.618 | 647 | 2013-12-25 10:46 | 10.6187 | -23.4371 |  |  |  |  | -20.72 | 14.4698 | 159.28 | 10.8821 | 0.98202 | 1335.5441 | 4521.618
0% |  | 4519.557 | 648 | 2013-12-25 10:47 | 10.6353 | -23.4371 |  |  |  |  | -20.47 | 14.5236 | 159.53 | 11.0171 | 0.98157 | 1334.9353 | 4519.557
0% |  | 4517.409 | 649 | 2013-12-25 10:48 | 10.652 | -23.4371 |  |  |  |  | -20.22 | 14.5768 | 159.78 | 11.1561 | 0.9811 | 1334.3009 | 4517.409
0% |  | 4515.1742 | 650 | 2013-12-25 10:49 | 10.6687 | -23.4371 |  |  |  |  | -19.97 | 14.6293 | 160.03 | 11.299 | 0.98062 | 1333.6408 | 4515.1742
0% |  | 4512.8529 | 651 | 2013-12-25 10:50 | 10.6853 | -23.4371 |  |  |  |  | -19.72 | 14.6812 | 160.28 | 11.4455 | 0.98011 | 1332.9551 | 4512.8529
0% |  | 4510.4452 | 652 | 2013-12-25 10:51 | 10.702 | -23.4371 |  |  |  |  | -19.47 | 14.7326 | 160.53 | 11.5955 | 0.97959 | 1332.244 | 4510.4452
0% |  | 4507.9514 | 653 | 2013-12-25 10:52 | 10.7187 | -23.4371 |  |  |  |  | -19.22 | 14.7833 | 160.78 | 11.7489 | 0.97905 | 1331.5074 | 4507.9514
0% |  | 4505.3716 | 654 | 2013-12-25 10:53 | 10.7353 | -23.4371 |  |  |  |  | -18.97 | 14.8333 | 161.03 | 11.9055 | 0.97849 | 1330.7454 | 4505.3716
0% |  | 4502.7062 | 655 | 2013-12-25 10:54 | 10.752 | -23.4371 |  |  |  |  | -18.72 | 14.8828 | 161.28 | 12.0652 | 0.97791 | 1329.9581 | 4502.7062
0% |  | 4499.9552 | 656 | 2013-12-25 10:55 | 10.7687 | -23.4371 |  |  |  |  | -18.47 | 14.9316 | 161.53 | 12.2279 | 0.97731 | 1329.1456 | 4499.9552
0% |  | 4497.1189 | 657 | 2013-12-25 10:56 | 10.7853 | -23.4371 |  |  |  |  | -18.22 | 14.9799 | 161.78 | 12.3934 | 0.9767 | 1328.3078 | 4497.1189
0% |  | 4494.1975 | 658 | 2013-12-25 10:57 | 10.802 | -23.4371 |  |  |  |  | -17.97 | 15.0274 | 162.03 | 12.5617 | 0.97606 | 1327.4449 | 4494.1975
32.78% | 1472 | 4491.1911 | 659 | 2013-12-25 10:58 | 10.8187 | -23.4371 |  |  |  |  | -17.72 | 15.0744 | 162.28 | 12.7325 | 0.97541 | 1326.5569 | 4491.1911
0% |  | 4488.1001 | 660 | 2013-12-25 10:59 | 10.8353 | -23.4371 |  |  |  |  | -17.47 | 15.1208 | 162.53 | 12.9059 | 0.97474 | 1325.6439 | 4488.1001
0% |  | 4484.9245 | 661 | 2013-12-25 11:00 | 10.852 | -23.4371 |  |  |  |  | -17.22 | 15.1665 | 162.78 | 13.0816 | 0.97405 | 1324.706 | 4484.9245
0% |  | 4481.6647 | 662 | 2013-12-25 11:01 | 10.8687 | -23.4371 |  |  |  |  | -16.97 | 15.2115 | 163.03 | 13.2597 | 0.97334 | 1323.7431 | 4481.6647
0% |  | 4478.3207 | 663 | 2013-12-25 11:02 | 10.8853 | -23.4371 |  |  |  |  | -16.72 | 15.256 | 163.28 | 13.4399 | 0.97261 | 1322.7554 | 4478.3207
0% |  | 4474.8928 | 664 | 2013-12-25 11:03 | 10.902 | -23.4371 |  |  |  |  | -16.47 | 15.2998 | 163.53 | 13.6222 | 0.97187 | 1321.7429 | 4474.8928
0% |  | 4471.3812 | 665 | 2013-12-25 11:04 | 10.9187 | -23.4371 |  |  |  |  | -16.22 | 15.343 | 163.78 | 13.8065 | 0.97111 | 1320.7057 | 4471.3812
0% |  | 4467.7861 | 666 | 2013-12-25 11:05 | 10.9353 | -23.4371 |  |  |  |  | -15.97 | 15.3856 | 164.03 | 13.9928 | 0.97033 | 1319.6438 | 4467.7861
0% |  | 4464.1076 | 667 | 2013-12-25 11:06 | 10.952 | -23.4371 |  |  |  |  | -15.72 | 15.4275 | 164.28 | 14.1808 | 0.96953 | 1318.5573 | 4464.1076
0% |  | 4460.346 | 668 | 2013-12-25 11:07 | 10.9687 | -23.4371 |  |  |  |  | -15.47 | 15.4688 | 164.53 | 14.3706 | 0.96871 | 1317.4462 | 4460.346
0% |  | 4456.5014 | 669 | 2013-12-25 11:08 | 10.9853 | -23.4371 |  |  |  |  | -15.22 | 15.5094 | 164.78 | 14.5621 | 0.96788 | 1316.3107 | 4456.5014
0% |  | 4452.574 | 670 | 2013-12-25 11:09 | 11.002 | -23.4371 |  |  |  |  | -14.97 | 15.5494 | 165.03 | 14.7553 | 0.96702 | 1315.1506 | 4452.574
0% |  | 4448.5641 | 671 | 2013-12-25 11:10 | 11.0187 | -23.4371 |  |  |  |  | -14.72 | 15.5888 | 165.28 | 14.9499 | 0.96615 | 1313.9662 | 4448.5641
0% |  | 4444.4717 | 672 | 2013-12-25 11:11 | 11.0353 | -23.4371 |  |  |  |  | -14.47 | 15.6275 | 165.53 | 15.1461 | 0.96526 | 1312.7575 | 4444.4717
0% |  | 4440.2972 | 673 | 2013-12-25 11:12 | 11.052 | -23.4371 |  |  |  |  | -14.22 | 15.6656 | 165.78 | 15.3436 | 0.96436 | 1311.5244 | 4440.2972
0% |  | 4436.0406 | 674 | 2013-12-25 11:13 | 11.0687 | -23.4371 |  |  |  |  | -13.97 | 15.703 | 166.03 | 15.5425 | 0.96343 | 1310.2672 | 4436.0406
0% |  | 4431.7021 | 675 | 2013-12-25 11:14 | 11.0853 | -23.4371 |  |  |  |  | -13.72 | 15.7398 | 166.28 | 15.7428 | 0.96249 | 1308.9857 | 4431.7021
0% |  | 4427.2819 | 676 | 2013-12-25 11:15 | 11.102 | -23.4371 |  |  |  |  | -13.47 | 15.776 | 166.53 | 15.9442 | 0.96153 | 1307.6802 | 4427.2819
0% |  | 4422.7803 | 677 | 2013-12-25 11:16 | 11.1187 | -23.4371 |  |  |  |  | -13.22 | 15.8115 | 166.78 | 16.1469 | 0.96055 | 1306.3505 | 4422.7803
0% |  | 4418.1973 | 678 | 2013-12-25 11:17 | 11.1353 | -23.4371 |  |  |  |  | -12.97 | 15.8463 | 167.03 | 16.3507 | 0.95956 | 1304.9968 | 4418.1973
0% |  | 4413.5332 | 679 | 2013-12-25 11:18 | 11.152 | -23.4371 |  |  |  |  | -12.72 | 15.8805 | 167.28 | 16.5556 | 0.95854 | 1303.6192 | 4413.5332
0% |  | 4408.7881 | 680 | 2013-12-25 11:19 | 11.1687 | -23.4371 |  |  |  |  | -12.47 | 15.9141 | 167.53 | 16.7616 | 0.95751 | 1302.2176 | 4408.7881
0% |  | 4403.9621 | 681 | 2013-12-25 11:20 | 11.1853 | -23.4371 |  |  |  |  | -12.22 | 15.947 | 167.78 | 16.9686 | 0.95646 | 1300.7922 | 4403.9621
0% |  | 4399.0555 | 682 | 2013-12-25 11:21 | 11.202 | -23.4371 |  |  |  |  | -11.97 | 15.9792 | 168.03 | 17.1766 | 0.9554 | 1299.343 | 4399.0555
0% |  | 4394.0684 | 683 | 2013-12-25 11:22 | 11.2187 | -23.4371 |  |  |  |  | -11.72 | 16.0108 | 168.28 | 17.3855 | 0.95432 | 1297.8699 | 4394.0684
0% |  | 4389.001 | 684 | 2013-12-25 11:23 | 11.2353 | -23.4371 |  |  |  |  | -11.47 | 16.0418 | 168.53 | 17.5953 | 0.95322 | 1296.3732 | 4389.001
0% |  | 4383.8535 | 685 | 2013-12-25 11:24 | 11.252 | -23.4371 |  |  |  |  | -11.22 | 16.0721 | 168.78 | 17.806 | 0.9521 | 1294.8527 | 4383.8535
0% |  | 4378.6259 | 686 | 2013-12-25 11:25 | 11.2687 | -23.4371 |  |  |  |  | -10.97 | 16.1017 | 169.03 | 18.0175 | 0.95096 | 1293.3087 | 4378.6259
0% |  | 4373.3185 | 687 | 2013-12-25 11:26 | 11.2853 | -23.4371 |  |  |  |  | -10.72 | 16.1307 | 169.28 | 18.2298 | 0.94981 | 1291.741 | 4373.3185
0% |  | 4367.9314 | 688 | 2013-12-25 11:27 | 11.302 | -23.4371 |  |  |  |  | -10.47 | 16.159 | 169.53 | 18.4429 | 0.94864 | 1290.1499 | 4367.9314
0% |  | 4362.4647 | 689 | 2013-12-25 11:28 | 11.3187 | -23.4371 |  |  |  |  | -10.22 | 16.1867 | 169.78 | 18.6567 | 0.94745 | 1288.5352 | 4362.4647
0% |  | 4356.9187 | 690 | 2013-12-25 11:29 | 11.3353 | -23.4371 |  |  |  |  | -9.97 | 16.2137 | 170.03 | 18.8712 | 0.94625 | 1286.8971 | 4356.9187
0% |  | 4351.2935 | 691 | 2013-12-25 11:30 | 11.352 | -23.4371 |  |  |  |  | -9.72 | 16.2401 | 170.28 | 19.0865 | 0.94503 | 1285.2355 | 4351.2935
0% |  | 4345.5891 | 692 | 2013-12-25 11:31 | 11.3687 | -23.4371 |  |  |  |  | -9.47 | 16.2658 | 170.53 | 19.3024 | 0.94379 | 1283.5507 | 4345.5891
0% |  | 4339.8058 | 693 | 2013-12-25 11:32 | 11.3853 | -23.4371 |  |  |  |  | -9.22 | 16.2908 | 170.78 | 19.5189 | 0.94253 | 1281.8425 | 4339.8058
0% |  | 4333.9438 | 694 | 2013-12-25 11:33 | 11.402 | -23.4371 |  |  |  |  | -8.97 | 16.3152 | 171.03 | 19.7361 | 0.94126 | 1280.111 | 4333.9438
0% |  | 4328.0031 | 695 | 2013-12-25 11:34 | 11.4187 | -23.4371 |  |  |  |  | -8.72 | 16.3389 | 171.28 | 19.9538 | 0.93997 | 1278.3563 | 4328.0031
0% |  | 4321.9838 | 696 | 2013-12-25 11:35 | 11.4353 | -23.4371 |  |  |  |  | -8.47 | 16.362 | 171.53 | 20.1722 | 0.93866 | 1276.5784 | 4321.9838
0% |  | 4315.8862 | 697 | 2013-12-25 11:36 | 11.452 | -23.4371 |  |  |  |  | -8.22 | 16.3844 | 171.78 | 20.3911 | 0.93734 | 1274.7774 | 4315.8862
0% |  | 4309.7104 | 698 | 2013-12-25 11:37 | 11.4687 | -23.4371 |  |  |  |  | -7.97 | 16.4061 | 172.03 | 20.6105 | 0.936 | 1272.9532 | 4309.7104
0% |  | 4303.4564 | 699 | 2013-12-25 11:38 | 11.4853 | -23.4371 |  |  |  |  | -7.72 | 16.4271 | 172.28 | 20.8305 | 0.93464 | 1271.106 | 4303.4564
0% |  | 4297.1245 | 700 | 2013-12-25 11:39 | 11.502 | -23.4371 |  |  |  |  | -7.47 | 16.4475 | 172.53 | 21.0509 | 0.93326 | 1269.2357 | 4297.1245
39.9% | 1712 | 4290.7148 | 701 | 2013-12-25 11:40 | 11.5187 | -23.4371 |  |  |  |  | -7.22 | 16.4673 | 172.78 | 21.2719 | 0.93187 | 1267.3425 | 4290.7148
41.57% | 1781 | 4284.2273 | 702 | 2013-12-25 11:41 | 11.5353 | -23.4371 |  |  |  |  | -6.97 | 16.4863 | 173.03 | 21.4933 | 0.93046 | 1265.4263 | 4284.2273
0% |  | 4277.6623 | 703 | 2013-12-25 11:42 | 11.552 | -23.4371 |  |  |  |  | -6.72 | 16.5047 | 173.28 | 21.7152 | 0.92903 | 1263.4872 | 4277.6623
0% |  | 4271.0197 | 704 | 2013-12-25 11:43 | 11.5687 | -23.4371 |  |  |  |  | -6.47 | 16.5225 | 173.53 | 21.9375 | 0.92759 | 1261.5252 | 4271.0197
0% |  | 4264.2999 | 705 | 2013-12-25 11:44 | 11.5853 | -23.4371 |  |  |  |  | -6.22 | 16.5395 | 173.78 | 22.1602 | 0.92613 | 1259.5404 | 4264.2999
0% |  | 4257.5028 | 706 | 2013-12-25 11:45 | 11.602 | -23.4371 |  |  |  |  | -5.97 | 16.5559 | 174.03 | 22.3834 | 0.92466 | 1257.5327 | 4257.5028
0% |  | 4250.6287 | 707 | 2013-12-25 11:46 | 11.6187 | -23.4371 |  |  |  |  | -5.72 | 16.5716 | 174.28 | 22.607 | 0.92316 | 1255.5023 | 4250.6287
0% |  | 4243.6775 | 708 | 2013-12-25 11:47 | 11.6353 | -23.4371 |  |  |  |  | -5.47 | 16.5867 | 174.53 | 22.8309 | 0.92165 | 1253.4492 | 4243.6775
40.41% | 1712 | 4236.6495 | 709 | 2013-12-25 11:48 | 11.652 | -23.4371 |  |  |  |  | -5.22 | 16.6011 | 174.78 | 23.0553 | 0.92013 | 1251.3733 | 4236.6495
40.48% | 1712 | 4229.5447 | 710 | 2013-12-25 11:49 | 11.6687 | -23.4371 |  |  |  |  | -4.97 | 16.6148 | 175.03 | 23.28 | 0.91858 | 1249.2748 | 4229.5447
38.94% | 1644 | 4222.3633 | 711 | 2013-12-25 11:50 | 11.6853 | -23.4371 |  |  |  |  | -4.72 | 16.6278 | 175.28 | 23.5051 | 0.91702 | 1247.1536 | 4222.3633
0% |  | 4215.1053 | 712 | 2013-12-25 11:51 | 11.702 | -23.4371 |  |  |  |  | -4.47 | 16.6402 | 175.53 | 23.7305 | 0.91545 | 1245.0098 | 4215.1053
0% |  | 4207.7709 | 713 | 2013-12-25 11:52 | 11.7187 | -23.4371 |  |  |  |  | -4.22 | 16.6519 | 175.78 | 23.9563 | 0.91386 | 1242.8435 | 4207.7709
0% |  | 4200.3602 | 714 | 2013-12-25 11:53 | 11.7353 | -23.4371 |  |  |  |  | -3.97 | 16.663 | 176.03 | 24.1824 | 0.91225 | 1240.6546 | 4200.3602
0% |  | 4192.8732 | 715 | 2013-12-25 11:54 | 11.752 | -23.4371 |  |  |  |  | -3.72 | 16.6733 | 176.28 | 24.4088 | 0.91062 | 1238.4432 | 4192.8732
0% |  | 4185.3101 | 716 | 2013-12-25 11:55 | 11.7687 | -23.4371 |  |  |  |  | -3.47 | 16.683 | 176.53 | 24.6356 | 0.90898 | 1236.2093 | 4185.3101
0% |  | 4177.671 | 717 | 2013-12-25 11:56 | 11.7853 | -23.4371 |  |  |  |  | -3.22 | 16.692 | 176.78 | 24.8626 | 0.90732 | 1233.9529 | 4177.671
0% |  | 4169.956 | 718 | 2013-12-25 11:57 | 11.802 | -23.4371 |  |  |  |  | -2.97 | 16.7004 | 177.03 | 25.09 | 0.90564 | 1231.6742 | 4169.956
0% |  | 4162.1651 | 719 | 2013-12-25 11:58 | 11.8187 | -23.4371 |  |  |  |  | -2.72 | 16.708 | 177.28 | 25.3177 | 0.90395 | 1229.373 | 4162.1651
0% |  | 4154.2985 | 720 | 2013-12-25 11:59 | 11.8353 | -23.4371 |  |  |  |  | -2.47 | 16.715 | 177.53 | 25.5456 | 0.90224 | 1227.0494 | 4154.2985
0% |  | 4146.3563 | 721 | 2013-12-25 12:00 | 11.852 | -23.4371 |  |  |  |  | -2.22 | 16.7213 | 177.78 | 25.7739 | 0.90052 | 1224.7035 | 4146.3563
0% |  | 4138.3384 | 722 | 2013-12-25 12:01 | 11.8687 | -23.4371 |  |  |  |  | -1.97 | 16.727 | 178.03 | 26.0024 | 0.89878 | 1222.3353 | 4138.3384
0% |  | 4130.2451 | 723 | 2013-12-25 12:02 | 11.8853 | -23.4371 |  |  |  |  | -1.72 | 16.732 | 178.28 | 26.2311 | 0.89702 | 1219.9448 | 4130.2451
0% |  | 4122.0764 | 724 | 2013-12-25 12:03 | 11.902 | -23.4371 |  |  |  |  | -1.47 | 16.7363 | 178.53 | 26.4602 | 0.89524 | 1217.532 | 4122.0764
0% |  | 4113.8324 | 725 | 2013-12-25 12:04 | 11.9187 | -23.4371 |  |  |  |  | -1.22 | 16.7399 | 178.78 | 26.6895 | 0.89345 | 1215.097 | 4113.8324
0% |  | 4105.5132 | 726 | 2013-12-25 12:05 | 11.9353 | -23.4371 |  |  |  |  | -0.97 | 16.7429 | 179.03 | 26.9191 | 0.89165 | 1212.6398 | 4105.5132
0% |  | 4097.1188 | 727 | 2013-12-25 12:06 | 11.952 | -23.4371 |  |  |  |  | -0.72 | 16.7451 | 179.28 | 27.1489 | 0.88982 | 1210.1603 | 4097.1188
0% |  | 4088.6494 | 728 | 2013-12-25 12:07 | 11.9687 | -23.4371 |  |  |  |  | -0.47 | 16.7467 | 179.53 | 27.379 | 0.88798 | 1207.6587 | 4088.6494
0% |  | 4080.105 | 729 | 2013-12-25 12:08 | 11.9853 | -23.4371 |  |  |  |  | -0.22 | 16.7477 | 179.78 | 27.6093 | 0.88613 | 1205.135 | 4080.105
0% |  | 4071.4857 | 730 | 2013-12-25 12:09 | 12.002 | -23.4371 |  |  |  |  | 0.03 | 16.7479 | 180.03 | 27.8398 | 0.88426 | 1202.5891 | 4071.4857
0% |  | 4062.7915 | 731 | 2013-12-25 12:10 | 12.0187 | -23.4371 |  |  |  |  | 0.28 | 16.7475 | 180.28 | 28.0706 | 0.88237 | 1200.0211 | 4062.7915
0% |  | 4054.0225 | 732 | 2013-12-25 12:11 | 12.0353 | -23.4371 |  |  |  |  | 0.53 | 16.7464 | 180.53 | 28.3016 | 0.88046 | 1197.431 | 4054.0225
0% |  | 4045.1789 | 733 | 2013-12-25 12:12 | 12.052 | -23.4371 |  |  |  |  | 0.78 | 16.7447 | 180.78 | 28.5329 | 0.87854 | 1194.8189 | 4045.1789
0% |  | 4036.2606 | 734 | 2013-12-25 12:13 | 12.0687 | -23.4371 |  |  |  |  | 1.03 | 16.7422 | 181.03 | 28.7643 | 0.87661 | 1192.1847 | 4036.2606
0% |  | 4027.2678 | 735 | 2013-12-25 12:14 | 12.0853 | -23.4371 |  |  |  |  | 1.28 | 16.7391 | 181.28 | 28.996 | 0.87465 | 1189.5285 | 4027.2678
0% |  | 4018.2005 | 736 | 2013-12-25 12:15 | 12.102 | -23.4371 |  |  |  |  | 1.53 | 16.7353 | 181.53 | 29.2279 | 0.87268 | 1186.8503 | 4018.2005
0% |  | 4009.0587 | 737 | 2013-12-25 12:16 | 12.1187 | -23.4371 |  |  |  |  | 1.78 | 16.7308 | 181.78 | 29.4601 | 0.8707 | 1184.1501 | 4009.0587
0% |  | 3999.8426 | 738 | 2013-12-25 12:17 | 12.1353 | -23.4371 |  |  |  |  | 2.03 | 16.7257 | 182.03 | 29.6924 | 0.8687 | 1181.428 | 3999.8426
0% |  | 3990.5521 | 739 | 2013-12-25 12:18 | 12.152 | -23.4371 |  |  |  |  | 2.28 | 16.7199 | 182.28 | 29.925 | 0.86668 | 1178.6839 | 3990.5521
0% |  | 3981.1874 | 740 | 2013-12-25 12:19 | 12.1687 | -23.4371 |  |  |  |  | 2.53 | 16.7134 | 182.53 | 30.1578 | 0.86465 | 1175.9178 | 3981.1874
0% |  | 3971.7485 | 741 | 2013-12-25 12:20 | 12.1853 | -23.4371 |  |  |  |  | 2.78 | 16.7062 | 182.78 | 30.3907 | 0.8626 | 1173.1299 | 3971.7485
0% |  | 3962.2355 | 742 | 2013-12-25 12:21 | 12.202 | -23.4371 |  |  |  |  | 3.03 | 16.6984 | 183.03 | 30.6239 | 0.86053 | 1170.32 | 3962.2355
0% |  | 3952.6484 | 743 | 2013-12-25 12:22 | 12.2187 | -23.4371 |  |  |  |  | 3.28 | 16.6899 | 183.28 | 30.8573 | 0.85845 | 1167.4883 | 3952.6484
0% |  | 3942.9873 | 744 | 2013-12-25 12:23 | 12.2353 | -23.4371 |  |  |  |  | 3.53 | 16.6807 | 183.53 | 31.0909 | 0.85635 | 1164.6347 | 3942.9873
0% |  | 3933.2522 | 745 | 2013-12-25 12:24 | 12.252 | -23.4371 |  |  |  |  | 3.78 | 16.6709 | 183.78 | 31.3247 | 0.85423 | 1161.7593 | 3933.2522
0% |  | 3923.4432 | 746 | 2013-12-25 12:25 | 12.2687 | -23.4371 |  |  |  |  | 4.03 | 16.6604 | 184.03 | 31.5587 | 0.8521 | 1158.862 | 3923.4432
0% |  | 3913.5603 | 747 | 2013-12-25 12:26 | 12.2853 | -23.4371 |  |  |  |  | 4.28 | 16.6492 | 184.28 | 31.7929 | 0.84996 | 1155.9429 | 3913.5603
0% |  | 3903.6036 | 748 | 2013-12-25 12:27 | 12.302 | -23.4371 |  |  |  |  | 4.53 | 16.6373 | 184.53 | 32.0273 | 0.8478 | 1153.002 | 3903.6036
0% |  | 3893.5731 | 749 | 2013-12-25 12:28 | 12.3187 | -23.4371 |  |  |  |  | 4.78 | 16.6248 | 184.78 | 32.2619 | 0.84562 | 1150.0393 | 3893.5731
0% |  | 3883.4689 | 750 | 2013-12-25 12:29 | 12.3353 | -23.4371 |  |  |  |  | 5.03 | 16.6116 | 185.03 | 32.4967 | 0.84342 | 1147.0548 | 3883.4689
38% | 1472 | 3873.291 | 751 | 2013-12-25 12:30 | 12.352 | -23.4371 |  |  |  |  | 5.28 | 16.5977 | 185.28 | 32.7317 | 0.84121 | 1144.0486 | 3873.291
39.89% | 1541 | 3863.0395 | 752 | 2013-12-25 12:31 | 12.3687 | -23.4371 |  |  |  |  | 5.53 | 16.5831 | 185.53 | 32.9668 | 0.83899 | 1141.0206 | 3863.0395
0% |  | 3852.7144 | 753 | 2013-12-25 12:32 | 12.3853 | -23.4371 |  |  |  |  | 5.78 | 16.5679 | 185.78 | 33.2022 | 0.83674 | 1137.9709 | 3852.7144
41.9% | 1610 | 3842.3157 | 754 | 2013-12-25 12:33 | 12.402 | -23.4371 |  |  |  |  | 6.03 | 16.552 | 186.03 | 33.4378 | 0.83448 | 1134.8995 | 3842.3157
0% |  | 3831.8435 | 755 | 2013-12-25 12:34 | 12.4187 | -23.4371 |  |  |  |  | 6.28 | 16.5355 | 186.28 | 33.6735 | 0.83221 | 1131.8063 | 3831.8435
0% |  | 3821.2979 | 756 | 2013-12-25 12:35 | 12.4353 | -23.4371 |  |  |  |  | 6.53 | 16.5183 | 186.53 | 33.9095 | 0.82992 | 1128.6915 | 3821.2979
0% |  | 3810.6789 | 757 | 2013-12-25 12:36 | 12.452 | -23.4371 |  |  |  |  | 6.78 | 16.5004 | 186.78 | 34.1456 | 0.82761 | 1125.555 | 3810.6789
43.26% | 1644 | 3799.9865 | 758 | 2013-12-25 12:37 | 12.4687 | -23.4371 |  |  |  |  | 7.03 | 16.4818 | 187.03 | 34.3819 | 0.82529 | 1122.3968 | 3799.9865
0% |  | 3789.2207 | 759 | 2013-12-25 12:38 | 12.4853 | -23.4371 |  |  |  |  | 7.28 | 16.4626 | 187.28 | 34.6184 | 0.82295 | 1119.2169 | 3789.2207
0% |  | 3778.3817 | 760 | 2013-12-25 12:39 | 12.502 | -23.4371 |  |  |  |  | 7.53 | 16.4427 | 187.53 | 34.8551 | 0.8206 | 1116.0154 | 3778.3817
0% |  | 3767.4694 | 761 | 2013-12-25 12:40 | 12.5187 | -23.4371 |  |  |  |  | 7.78 | 16.4221 | 187.78 | 35.092 | 0.81823 | 1112.7922 | 3767.4694
0% |  | 3756.4838 | 762 | 2013-12-25 12:41 | 12.5353 | -23.4371 |  |  |  |  | 8.03 | 16.4009 | 188.03 | 35.3291 | 0.81584 | 1109.5474 | 3756.4838
0% |  | 3745.4251 | 763 | 2013-12-25 12:42 | 12.552 | -23.4371 |  |  |  |  | 8.28 | 16.379 | 188.28 | 35.5664 | 0.81344 | 1106.281 | 3745.4251
0% |  | 3734.2932 | 764 | 2013-12-25 12:43 | 12.5687 | -23.4371 |  |  |  |  | 8.53 | 16.3565 | 188.53 | 35.8039 | 0.81102 | 1102.993 | 3734.2932
0% |  | 3723.0883 | 765 | 2013-12-25 12:44 | 12.5853 | -23.4371 |  |  |  |  | 8.78 | 16.3333 | 188.78 | 36.0415 | 0.80859 | 1099.6834 | 3723.0883
40.6% | 1507 | 3711.8102 | 766 | 2013-12-25 12:45 | 12.602 | -23.4371 |  |  |  |  | 9.03 | 16.3094 | 189.03 | 36.2794 | 0.80614 | 1096.3523 | 3711.8102
0% |  | 3700.4591 | 767 | 2013-12-25 12:46 | 12.6187 | -23.4371 |  |  |  |  | 9.28 | 16.2849 | 189.28 | 36.5174 | 0.80368 | 1092.9995 | 3700.4591
0% |  | 3689.035 | 768 | 2013-12-25 12:47 | 12.6353 | -23.4371 |  |  |  |  | 9.53 | 16.2597 | 189.53 | 36.7556 | 0.80119 | 1089.6252 | 3689.035
40.05% | 1473 | 3677.5379 | 769 | 2013-12-25 12:48 | 12.652 | -23.4371 |  |  |  |  | 9.78 | 16.2338 | 189.78 | 36.994 | 0.7987 | 1086.2293 | 3677.5379
0% |  | 3665.9679 | 770 | 2013-12-25 12:49 | 12.6687 | -23.4371 |  |  |  |  | 10.03 | 16.2073 | 190.03 | 37.2327 | 0.79619 | 1082.8119 | 3665.9679
0% |  | 3654.325 | 771 | 2013-12-25 12:50 | 12.6853 | -23.4371 |  |  |  |  | 10.28 | 16.1801 | 190.28 | 37.4715 | 0.79366 | 1079.3729 | 3654.325
0% |  | 3642.6092 | 772 | 2013-12-25 12:51 | 12.702 | -23.4371 |  |  |  |  | 10.53 | 16.1523 | 190.53 | 37.7104 | 0.79111 | 1075.9124 | 3642.6092
0% |  | 3630.8206 | 773 | 2013-12-25 12:52 | 12.7187 | -23.4371 |  |  |  |  | 10.78 | 16.1238 | 190.78 | 37.9496 | 0.78855 | 1072.4305 | 3630.8206
0% |  | 3618.9592 | 774 | 2013-12-25 12:53 | 12.7353 | -23.4371 |  |  |  |  | 11.03 | 16.0947 | 191.03 | 38.189 | 0.78598 | 1068.927 | 3618.9592
0% |  | 3607.025 | 775 | 2013-12-25 12:54 | 12.752 | -23.4371 |  |  |  |  | 11.28 | 16.0649 | 191.28 | 38.4286 | 0.78338 | 1065.402 | 3607.025
0% |  | 3595.0181 | 776 | 2013-12-25 12:55 | 12.7687 | -23.4371 |  |  |  |  | 11.53 | 16.0344 | 191.53 | 38.6683 | 0.78078 | 1061.8555 | 3595.0181
0% |  | 3582.9385 | 777 | 2013-12-25 12:56 | 12.7853 | -23.4371 |  |  |  |  | 11.78 | 16.0033 | 191.78 | 38.9083 | 0.77815 | 1058.2876 | 3582.9385
0% |  | 3570.7863 | 778 | 2013-12-25 12:57 | 12.802 | -23.4371 |  |  |  |  | 12.03 | 15.9716 | 192.03 | 39.1484 | 0.77551 | 1054.6982 | 3570.7863
0% |  | 3558.5614 | 779 | 2013-12-25 12:58 | 12.8187 | -23.4371 |  |  |  |  | 12.28 | 15.9391 | 192.28 | 39.3887 | 0.77286 | 1051.0874 | 3558.5614
0% |  | 3546.264 | 780 | 2013-12-25 12:59 | 12.8353 | -23.4371 |  |  |  |  | 12.53 | 15.9061 | 192.53 | 39.6293 | 0.77019 | 1047.4551 | 3546.264
0% |  | 3533.894 | 781 | 2013-12-25 13:00 | 12.852 | -23.4371 |  |  |  |  | 12.78 | 15.8724 | 192.78 | 39.87 | 0.7675 | 1043.8014 | 3533.894
0% |  | 3521.4515 | 782 | 2013-12-25 13:01 | 12.8687 | -23.4371 |  |  |  |  | 13.03 | 15.838 | 193.03 | 40.1109 | 0.7648 | 1040.1263 | 3521.4515
0% |  | 3508.9365 | 783 | 2013-12-25 13:02 | 12.8853 | -23.4371 |  |  |  |  | 13.28 | 15.803 | 193.28 | 40.352 | 0.76208 | 1036.4297 | 3508.9365
0% |  | 3496.3491 | 784 | 2013-12-25 13:03 | 12.902 | -23.4371 |  |  |  |  | 13.53 | 15.7673 | 193.53 | 40.5933 | 0.75935 | 1032.7118 | 3496.3491
0% |  | 3483.6893 | 785 | 2013-12-25 13:04 | 12.9187 | -23.4371 |  |  |  |  | 13.78 | 15.731 | 193.78 | 40.8349 | 0.7566 | 1028.9725 | 3483.6893
0% |  | 3470.9571 | 786 | 2013-12-25 13:05 | 12.9353 | -23.4371 |  |  |  |  | 14.03 | 15.6941 | 194.03 | 41.0766 | 0.75383 | 1025.2118 | 3470.9571
0% |  | 3458.1527 | 787 | 2013-12-25 13:06 | 12.952 | -23.4371 |  |  |  |  | 14.28 | 15.6565 | 194.28 | 41.3185 | 0.75105 | 1021.4298 | 3458.1527
0% |  | 3445.2759 | 788 | 2013-12-25 13:07 | 12.9687 | -23.4371 |  |  |  |  | 14.53 | 15.6183 | 194.53 | 41.5606 | 0.74825 | 1017.6264 | 3445.2759
0% |  | 3432.3269 | 789 | 2013-12-25 13:08 | 12.9853 | -23.4371 |  |  |  |  | 14.78 | 15.5794 | 194.78 | 41.8029 | 0.74544 | 1013.8017 | 3432.3269
0% |  | 3419.3057 | 790 | 2013-12-25 13:09 | 13.002 | -23.4371 |  |  |  |  | 15.03 | 15.5399 | 195.03 | 42.0454 | 0.74261 | 1009.9556 | 3419.3057
0% |  | 3406.2124 | 791 | 2013-12-25 13:10 | 13.0187 | -23.4371 |  |  |  |  | 15.28 | 15.4997 | 195.28 | 42.2881 | 0.73977 | 1006.0883 | 3406.2124
0% |  | 3393.047 | 792 | 2013-12-25 13:11 | 13.0353 | -23.4371 |  |  |  |  | 15.53 | 15.4589 | 195.53 | 42.531 | 0.73691 | 1002.1996 | 3393.047
0% |  | 3379.8095 | 793 | 2013-12-25 13:12 | 13.052 | -23.4371 |  |  |  |  | 15.78 | 15.4175 | 195.78 | 42.7741 | 0.73404 | 998.2897 | 3379.8095
0% |  | 3366.5 | 794 | 2013-12-25 13:13 | 13.0687 | -23.4371 |  |  |  |  | 16.03 | 15.3754 | 196.03 | 43.0175 | 0.73115 | 994.3585 | 3366.5
0% |  | 3353.1185 | 795 | 2013-12-25 13:14 | 13.0853 | -23.4371 |  |  |  |  | 16.28 | 15.3327 | 196.28 | 43.261 | 0.72824 | 990.406 | 3353.1185
0% |  | 3339.6651 | 796 | 2013-12-25 13:15 | 13.102 | -23.4371 |  |  |  |  | 16.53 | 15.2894 | 196.53 | 43.5047 | 0.72532 | 986.4323 | 3339.6651
0% |  | 3326.1398 | 797 | 2013-12-25 13:16 | 13.1187 | -23.4371 |  |  |  |  | 16.78 | 15.2454 | 196.78 | 43.7486 | 0.72238 | 982.4373 | 3326.1398
0% |  | 3312.5428 | 798 | 2013-12-25 13:17 | 13.1353 | -23.4371 |  |  |  |  | 17.03 | 15.2008 | 197.03 | 43.9928 | 0.71943 | 978.4212 | 3312.5428
0% |  | 3298.8739 | 799 | 2013-12-25 13:18 | 13.152 | -23.4371 |  |  |  |  | 17.28 | 15.1556 | 197.28 | 44.2371 | 0.71646 | 974.3838 | 3298.8739
0% |  | 3285.1334 | 800 | 2013-12-25 13:19 | 13.1687 | -23.4371 |  |  |  |  | 17.53 | 15.1097 | 197.53 | 44.4817 | 0.71347 | 970.3253 | 3285.1334
0% |  | 3271.3212 | 801 | 2013-12-25 13:20 | 13.1853 | -23.4371 |  |  |  |  | 17.78 | 15.0632 | 197.78 | 44.7264 | 0.71047 | 966.2456 | 3271.3212
0% |  | 3257.4374 | 802 | 2013-12-25 13:21 | 13.202 | -23.4371 |  |  |  |  | 18.03 | 15.0161 | 198.03 | 44.9714 | 0.70746 | 962.1448 | 3257.4374
0% |  | 3243.482 | 803 | 2013-12-25 13:22 | 13.2187 | -23.4371 |  |  |  |  | 18.28 | 14.9683 | 198.28 | 45.2166 | 0.70443 | 958.0228 | 3243.482
0% |  | 3229.4552 | 804 | 2013-12-25 13:23 | 13.2353 | -23.4371 |  |  |  |  | 18.53 | 14.92 | 198.53 | 45.462 | 0.70138 | 953.8797 | 3229.4552
0% |  | 3215.3569 | 805 | 2013-12-25 13:24 | 13.252 | -23.4371 |  |  |  |  | 18.78 | 14.871 | 198.78 | 45.7076 | 0.69832 | 949.7155 | 3215.3569
0% |  | 3201.1873 | 806 | 2013-12-25 13:25 | 13.2687 | -23.4371 |  |  |  |  | 19.03 | 14.8214 | 199.03 | 45.9534 | 0.69524 | 945.5303 | 3201.1873
0% |  | 3186.9464 | 807 | 2013-12-25 13:26 | 13.2853 | -23.4371 |  |  |  |  | 19.28 | 14.7711 | 199.28 | 46.1995 | 0.69215 | 941.324 | 3186.9464
0% |  | 3172.6343 | 808 | 2013-12-25 13:27 | 13.302 | -23.4371 |  |  |  |  | 19.53 | 14.7203 | 199.53 | 46.4457 | 0.68904 | 937.0966 | 3172.6343
0% |  | 3158.251 | 809 | 2013-12-25 13:28 | 13.3187 | -23.4371 |  |  |  |  | 19.78 | 14.6688 | 199.78 | 46.6922 | 0.68592 | 932.8483 | 3158.251
0% |  | 3143.7967 | 810 | 2013-12-25 13:29 | 13.3353 | -23.4371 |  |  |  |  | 20.03 | 14.6168 | 200.03 | 46.9388 | 0.68278 | 928.5789 | 3143.7967
0% |  | 3129.2713 | 811 | 2013-12-25 13:30 | 13.352 | -23.4371 |  |  |  |  | 20.28 | 14.5641 | 200.28 | 47.1857 | 0.67962 | 924.2886 | 3129.2713
0% |  | 3114.675 | 812 | 2013-12-25 13:31 | 13.3687 | -23.4371 |  |  |  |  | 20.53 | 14.5107 | 200.53 | 47.4328 | 0.67645 | 919.9773 | 3114.675
0% |  | 3100.0079 | 813 | 2013-12-25 13:32 | 13.3853 | -23.4371 |  |  |  |  | 20.78 | 14.4568 | 200.78 | 47.6802 | 0.67327 | 915.645 | 3100.0079
0% |  | 3085.2699 | 814 | 2013-12-25 13:33 | 13.402 | -23.4371 |  |  |  |  | 21.03 | 14.4023 | 201.03 | 47.9277 | 0.67007 | 911.2919 | 3085.2699
0% |  | 3070.4613 | 815 | 2013-12-25 13:34 | 13.4187 | -23.4371 |  |  |  |  | 21.28 | 14.3472 | 201.28 | 48.1755 | 0.66685 | 906.9179 | 3070.4613
0% |  | 3055.582 | 816 | 2013-12-25 13:35 | 13.4353 | -23.4371 |  |  |  |  | 21.53 | 14.2914 | 201.53 | 48.4235 | 0.66362 | 902.5231 | 3055.582
0% |  | 3040.6323 | 817 | 2013-12-25 13:36 | 13.452 | -23.4371 |  |  |  |  | 21.78 | 14.2351 | 201.78 | 48.6717 | 0.66037 | 898.1074 | 3040.6323
35.1% | 1062 | 3025.612 | 818 | 2013-12-25 13:37 | 13.4687 | -23.4371 |  |  |  |  | 22.03 | 14.1781 | 202.03 | 48.9201 | 0.65711 | 893.6709 | 3025.612
38.66% | 1164 | 3010.5215 | 819 | 2013-12-25 13:38 | 13.4853 | -23.4371 |  |  |  |  | 22.28 | 14.1205 | 202.28 | 49.1687 | 0.65383 | 889.2136 | 3010.5215
41.16% | 1233 | 2995.3606 | 820 | 2013-12-25 13:39 | 13.502 | -23.4371 |  |  |  |  | 22.53 | 14.0624 | 202.53 | 49.4176 | 0.65054 | 884.7355 | 2995.3606
42.51% | 1267 | 2980.1297 | 821 | 2013-12-25 13:40 | 13.5187 | -23.4371 |  |  |  |  | 22.78 | 14.0036 | 202.78 | 49.6667 | 0.64723 | 880.2368 | 2980.1297
0% |  | 2964.8286 | 822 | 2013-12-25 13:41 | 13.5353 | -23.4371 |  |  |  |  | 23.03 | 13.9442 | 203.03 | 49.916 | 0.64391 | 875.7173 | 2964.8286
0% |  | 2949.4576 | 823 | 2013-12-25 13:42 | 13.552 | -23.4371 |  |  |  |  | 23.28 | 13.8843 | 203.28 | 50.1656 | 0.64057 | 871.1772 | 2949.4576
0% |  | 2934.0167 | 824 | 2013-12-25 13:43 | 13.5687 | -23.4371 |  |  |  |  | 23.53 | 13.8237 | 203.53 | 50.4153 | 0.63722 | 866.6165 | 2934.0167
0% |  | 2918.5061 | 825 | 2013-12-25 13:44 | 13.5853 | -23.4371 |  |  |  |  | 23.78 | 13.7626 | 203.78 | 50.6653 | 0.63385 | 862.0351 | 2918.5061
0% |  | 2902.9258 | 826 | 2013-12-25 13:45 | 13.602 | -23.4371 |  |  |  |  | 24.03 | 13.7008 | 204.03 | 50.9155 | 0.63047 | 857.4332 | 2902.9258
0% |  | 2887.276 | 827 | 2013-12-25 13:46 | 13.6187 | -23.4371 |  |  |  |  | 24.28 | 13.6385 | 204.28 | 51.166 | 0.62707 | 852.8107 | 2887.276
0% |  | 2871.5568 | 828 | 2013-12-25 13:47 | 13.6353 | -23.4371 |  |  |  |  | 24.53 | 13.5756 | 204.53 | 51.4166 | 0.62365 | 848.1678 | 2871.5568
0% |  | 2855.7682 | 829 | 2013-12-25 13:48 | 13.652 | -23.4371 |  |  |  |  | 24.78 | 13.5121 | 204.78 | 51.6675 | 0.62022 | 843.5043 | 2855.7682
0% |  | 2839.9105 | 830 | 2013-12-25 13:49 | 13.6687 | -23.4371 |  |  |  |  | 25.03 | 13.448 | 205.03 | 51.9186 | 0.61678 | 838.8204 | 2839.9105
0% |  | 2823.9837 | 831 | 2013-12-25 13:50 | 13.6853 | -23.4371 |  |  |  |  | 25.28 | 13.3833 | 205.28 | 52.17 | 0.61332 | 834.1162 | 2823.9837
0% |  | 2807.988 | 832 | 2013-12-25 13:51 | 13.702 | -23.4371 |  |  |  |  | 25.53 | 13.3181 | 205.53 | 52.4216 | 0.60985 | 829.3916 | 2807.988
0% |  | 2791.9235 | 833 | 2013-12-25 13:52 | 13.7187 | -23.4371 |  |  |  |  | 25.78 | 13.2522 | 205.78 | 52.6734 | 0.60636 | 824.6466 | 2791.9235
0% |  | 2775.7904 | 834 | 2013-12-25 13:53 | 13.7353 | -23.4371 |  |  |  |  | 26.03 | 13.1858 | 206.03 | 52.9254 | 0.60285 | 819.8814 | 2775.7904
0% |  | 2759.5886 | 835 | 2013-12-25 13:54 | 13.752 | -23.4371 |  |  |  |  | 26.28 | 13.1188 | 206.28 | 53.1777 | 0.59934 | 815.0959 | 2759.5886
0% |  | 2743.3185 | 836 | 2013-12-25 13:55 | 13.7687 | -23.4371 |  |  |  |  | 26.53 | 13.0512 | 206.53 | 53.4302 | 0.5958 | 810.2902 | 2743.3185
0% |  | 2726.9802 | 837 | 2013-12-25 13:56 | 13.7853 | -23.4371 |  |  |  |  | 26.78 | 12.9831 | 206.78 | 53.6829 | 0.59225 | 805.4644 | 2726.9802
0% |  | 2710.5737 | 838 | 2013-12-25 13:57 | 13.802 | -23.4371 |  |  |  |  | 27.03 | 12.9144 | 207.03 | 53.9359 | 0.58869 | 800.6184 | 2710.5737
0% |  | 2694.0993 | 839 | 2013-12-25 13:58 | 13.8187 | -23.4371 |  |  |  |  | 27.28 | 12.8451 | 207.28 | 54.1891 | 0.58511 | 795.7524 | 2694.0993
0% |  | 2677.5571 | 840 | 2013-12-25 13:59 | 13.8353 | -23.4371 |  |  |  |  | 27.53 | 12.7752 | 207.53 | 54.4425 | 0.58152 | 790.8663 | 2677.5571
0% |  | 2660.9472 | 841 | 2013-12-25 14:00 | 13.852 | -23.4371 |  |  |  |  | 27.78 | 12.7048 | 207.78 | 54.6962 | 0.57791 | 785.9603 | 2660.9472
0% |  | 2644.2698 | 842 | 2013-12-25 14:01 | 13.8687 | -23.4371 |  |  |  |  | 28.03 | 12.6338 | 208.03 | 54.9501 | 0.57429 | 781.0343 | 2644.2698
0% |  | 2627.5251 | 843 | 2013-12-25 14:02 | 13.8853 | -23.4371 |  |  |  |  | 28.28 | 12.5622 | 208.28 | 55.2042 | 0.57065 | 776.0885 | 2627.5251
0% |  | 2610.7132 | 844 | 2013-12-25 14:03 | 13.902 | -23.4371 |  |  |  |  | 28.53 | 12.4901 | 208.53 | 55.4586 | 0.567 | 771.1228 | 2610.7132
0% |  | 2593.8344 | 845 | 2013-12-25 14:04 | 13.9187 | -23.4371 |  |  |  |  | 28.78 | 12.4174 | 208.78 | 55.7132 | 0.56334 | 766.1373 | 2593.8344
0% |  | 2576.8887 | 846 | 2013-12-25 14:05 | 13.9353 | -23.4371 |  |  |  |  | 29.03 | 12.3442 | 209.03 | 55.968 | 0.55966 | 761.1321 | 2576.8887
0% |  | 2559.8764 | 847 | 2013-12-25 14:06 | 13.952 | -23.4371 |  |  |  |  | 29.28 | 12.2704 | 209.28 | 56.2231 | 0.55596 | 756.1072 | 2559.8764
0% |  | 2542.7976 | 848 | 2013-12-25 14:07 | 13.9687 | -23.4371 |  |  |  |  | 29.53 | 12.196 | 209.53 | 56.4784 | 0.55225 | 751.0626 | 2542.7976
0% |  | 2525.6525 | 849 | 2013-12-25 14:08 | 13.9853 | -23.4371 |  |  |  |  | 29.78 | 12.1211 | 209.78 | 56.7339 | 0.54853 | 745.9985 | 2525.6525
0% |  | 2508.4414 | 850 | 2013-12-25 14:09 | 14.002 | -23.4371 |  |  |  |  | 30.03 | 12.0456 | 210.03 | 56.9897 | 0.54479 | 740.9149 | 2508.4414
0% |  | 2491.1643 | 851 | 2013-12-25 14:10 | 14.0187 | -23.4371 |  |  |  |  | 30.28 | 11.9696 | 210.28 | 57.2457 | 0.54104 | 735.8118 | 2491.1643
0% |  | 2473.8216 | 852 | 2013-12-25 14:11 | 14.0353 | -23.4371 |  |  |  |  | 30.53 | 11.8931 | 210.53 | 57.5019 | 0.53727 | 730.6893 | 2473.8216
0% |  | 2456.4133 | 853 | 2013-12-25 14:12 | 14.052 | -23.4371 |  |  |  |  | 30.78 | 11.816 | 210.78 | 57.7584 | 0.53349 | 725.5474 | 2456.4133
0% |  | 2438.9398 | 854 | 2013-12-25 14:13 | 14.0687 | -23.4371 |  |  |  |  | 31.03 | 11.7383 | 211.03 | 58.0151 | 0.5297 | 720.3863 | 2438.9398
0% |  | 2421.4011 | 855 | 2013-12-25 14:14 | 14.0853 | -23.4371 |  |  |  |  | 31.28 | 11.6601 | 211.28 | 58.272 | 0.52589 | 715.2059 | 2421.4011
0% |  | 2403.7976 | 856 | 2013-12-25 14:15 | 14.102 | -23.4371 |  |  |  |  | 31.53 | 11.5814 | 211.53 | 58.5292 | 0.52206 | 710.0064 | 2403.7976
0% |  | 2386.1294 | 857 | 2013-12-25 14:16 | 14.1187 | -23.4371 |  |  |  |  | 31.78 | 11.5021 | 211.78 | 58.7867 | 0.51823 | 704.7877 | 2386.1294
0% |  | 2368.3968 | 858 | 2013-12-25 14:17 | 14.1353 | -23.4371 |  |  |  |  | 32.03 | 11.4223 | 212.03 | 59.0443 | 0.51438 | 699.5501 | 2368.3968
0% |  | 2350.5999 | 859 | 2013-12-25 14:18 | 14.152 | -23.4371 |  |  |  |  | 32.28 | 11.3419 | 212.28 | 59.3022 | 0.51051 | 694.2935 | 2350.5999
0% |  | 2332.7391 | 860 | 2013-12-25 14:19 | 14.1687 | -23.4371 |  |  |  |  | 32.53 | 11.261 | 212.53 | 59.5603 | 0.50663 | 689.0179 | 2332.7391
0% |  | 2314.8145 | 861 | 2013-12-25 14:20 | 14.1853 | -23.4371 |  |  |  |  | 32.78 | 11.1796 | 212.78 | 59.8187 | 0.50274 | 683.7236 | 2314.8145
0% |  | 2296.8263 | 862 | 2013-12-25 14:21 | 14.202 | -23.4371 |  |  |  |  | 33.03 | 11.0977 | 213.03 | 60.0773 | 0.49883 | 678.4104 | 2296.8263
0% |  | 2278.7749 | 863 | 2013-12-25 14:22 | 14.2187 | -23.4371 |  |  |  |  | 33.28 | 11.0152 | 213.28 | 60.3361 | 0.49491 | 673.0786 | 2278.7749
0% |  | 2260.6605 | 864 | 2013-12-25 14:23 | 14.2353 | -23.4371 |  |  |  |  | 33.53 | 10.9322 | 213.53 | 60.5952 | 0.49098 | 667.7282 | 2260.6605
0% |  | 2242.4832 | 865 | 2013-12-25 14:24 | 14.252 | -23.4371 |  |  |  |  | 33.78 | 10.8487 | 213.78 | 60.8545 | 0.48703 | 662.3592 | 2242.4832
0% |  | 2224.2434 | 866 | 2013-12-25 14:25 | 14.2687 | -23.4371 |  |  |  |  | 34.03 | 10.7646 | 214.03 | 61.1141 | 0.48307 | 656.9717 | 2224.2434
0% |  | 2205.9414 | 867 | 2013-12-25 14:26 | 14.2853 | -23.4371 |  |  |  |  | 34.28 | 10.68 | 214.28 | 61.3738 | 0.47909 | 651.5659 | 2205.9414
0% |  | 2187.5773 | 868 | 2013-12-25 14:27 | 14.302 | -23.4371 |  |  |  |  | 34.53 | 10.595 | 214.53 | 61.6339 | 0.4751 | 646.1417 | 2187.5773
0% |  | 2169.1515 | 869 | 2013-12-25 14:28 | 14.3187 | -23.4371 |  |  |  |  | 34.78 | 10.5093 | 214.78 | 61.8941 | 0.4711 | 640.6993 | 2169.1515
0% |  | 2150.6642 | 870 | 2013-12-25 14:29 | 14.3353 | -23.4371 |  |  |  |  | 35.03 | 10.4232 | 215.03 | 62.1546 | 0.46709 | 635.2387 | 2150.6642
0% |  | 2132.1157 | 871 | 2013-12-25 14:30 | 14.352 | -23.4371 |  |  |  |  | 35.28 | 10.3366 | 215.28 | 62.4153 | 0.46306 | 629.7601 | 2132.1157
0% |  | 2113.5062 | 872 | 2013-12-25 14:31 | 14.3687 | -23.4371 |  |  |  |  | 35.53 | 10.2494 | 215.53 | 62.6763 | 0.45902 | 624.2634 | 2113.5062
0% |  | 2094.8361 | 873 | 2013-12-25 14:32 | 14.3853 | -23.4371 |  |  |  |  | 35.78 | 10.1618 | 215.78 | 62.9375 | 0.45496 | 618.7489 | 2094.8361
0% |  | 2076.1057 | 874 | 2013-12-25 14:33 | 14.402 | -23.4371 |  |  |  |  | 36.03 | 10.0736 | 216.03 | 63.1989 | 0.45089 | 613.2165 | 2076.1057
0% |  | 2057.3152 | 875 | 2013-12-25 14:34 | 14.4187 | -23.4371 |  |  |  |  | 36.28 | 9.9849 | 216.28 | 63.4606 | 0.44681 | 607.6664 | 2057.3152
0% |  | 2038.4649 | 876 | 2013-12-25 14:35 | 14.4353 | -23.4371 |  |  |  |  | 36.53 | 9.8958 | 216.53 | 63.7225 | 0.44272 | 602.0986 | 2038.4649
0% |  | 2019.5552 | 877 | 2013-12-25 14:36 | 14.452 | -23.4371 |  |  |  |  | 36.78 | 9.8061 | 216.78 | 63.9846 | 0.43861 | 596.5132 | 2019.5552
0% |  | 2000.5863 | 878 | 2013-12-25 14:37 | 14.4687 | -23.4371 |  |  |  |  | 37.03 | 9.7159 | 217.03 | 64.247 | 0.43449 | 590.9104 | 2000.5863
0% |  | 1981.5586 | 879 | 2013-12-25 14:38 | 14.4853 | -23.4371 |  |  |  |  | 37.28 | 9.6252 | 217.28 | 64.5096 | 0.43036 | 585.2902 | 1981.5586
0% |  | 1962.4724 | 880 | 2013-12-25 14:39 | 14.502 | -23.4371 |  |  |  |  | 37.53 | 9.534 | 217.53 | 64.7724 | 0.42622 | 579.6528 | 1962.4724
0% |  | 1943.3279 | 881 | 2013-12-25 14:40 | 14.5187 | -23.4371 |  |  |  |  | 37.78 | 9.4424 | 217.78 | 65.0355 | 0.42206 | 573.9981 | 1943.3279
0% |  | 1924.1255 | 882 | 2013-12-25 14:41 | 14.5353 | -23.4371 |  |  |  |  | 38.03 | 9.3502 | 218.03 | 65.2987 | 0.41789 | 568.3263 | 1924.1255
0% |  | 1904.8656 | 883 | 2013-12-25 14:42 | 14.552 | -23.4371 |  |  |  |  | 38.28 | 9.2575 | 218.28 | 65.5623 | 0.4137 | 562.6375 | 1904.8656
0% |  | 1885.5485 | 884 | 2013-12-25 14:43 | 14.5687 | -23.4371 |  |  |  |  | 38.53 | 9.1644 | 218.53 | 65.826 | 0.40951 | 556.9319 | 1885.5485
0% |  | 1866.1745 | 885 | 2013-12-25 14:44 | 14.5853 | -23.4371 |  |  |  |  | 38.78 | 9.0708 | 218.78 | 66.09 | 0.4053 | 551.2094 | 1866.1745
0% |  | 1846.7439 | 886 | 2013-12-25 14:45 | 14.602 | -23.4371 |  |  |  |  | 39.03 | 8.9767 | 219.03 | 66.3542 | 0.40108 | 545.4702 | 1846.7439
0% |  | 1827.2572 | 887 | 2013-12-25 14:46 | 14.6187 | -23.4371 |  |  |  |  | 39.28 | 8.882 | 219.28 | 66.6187 | 0.39685 | 539.7144 | 1827.2572
0% |  | 1807.7146 | 888 | 2013-12-25 14:47 | 14.6353 | -23.4371 |  |  |  |  | 39.53 | 8.787 | 219.53 | 66.8833 | 0.3926 | 533.9422 | 1807.7146
0% |  | 1788.1166 | 889 | 2013-12-25 14:48 | 14.652 | -23.4371 |  |  |  |  | 39.78 | 8.6914 | 219.78 | 67.1482 | 0.38835 | 528.1535 | 1788.1166
0% |  | 1768.4634 | 890 | 2013-12-25 14:49 | 14.6687 | -23.4371 |  |  |  |  | 40.03 | 8.5954 | 220.03 | 67.4134 | 0.38408 | 522.3486 | 1768.4634
0% |  | 1748.7554 | 891 | 2013-12-25 14:50 | 14.6853 | -23.4371 |  |  |  |  | 40.28 | 8.4989 | 220.28 | 67.6787 | 0.3798 | 516.5275 | 1748.7554
0% |  | 1728.9931 | 892 | 2013-12-25 14:51 | 14.702 | -23.4371 |  |  |  |  | 40.53 | 8.4019 | 220.53 | 67.9443 | 0.37551 | 510.6903 | 1728.9931
0% |  | 1709.1768 | 893 | 2013-12-25 14:52 | 14.7187 | -23.4371 |  |  |  |  | 40.78 | 8.3044 | 220.78 | 68.2101 | 0.3712 | 504.8372 | 1709.1768
0% |  | 1689.3068 | 894 | 2013-12-25 14:53 | 14.7353 | -23.4371 |  |  |  |  | 41.03 | 8.2065 | 221.03 | 68.4762 | 0.36689 | 498.9682 | 1689.3068
0% |  | 1669.3836 | 895 | 2013-12-25 14:54 | 14.752 | -23.4371 |  |  |  |  | 41.28 | 8.1081 | 221.28 | 68.7424 | 0.36256 | 493.0835 | 1669.3836
0% |  | 1649.4076 | 896 | 2013-12-25 14:55 | 14.7687 | -23.4371 |  |  |  |  | 41.53 | 8.0092 | 221.53 | 69.0089 | 0.35822 | 487.1832 | 1649.4076
0% |  | 1629.3791 | 897 | 2013-12-25 14:56 | 14.7853 | -23.4371 |  |  |  |  | 41.78 | 7.9099 | 221.78 | 69.2756 | 0.35387 | 481.2675 | 1629.3791
0% |  | 1609.2986 | 898 | 2013-12-25 14:57 | 14.802 | -23.4371 |  |  |  |  | 42.03 | 7.8101 | 222.03 | 69.5425 | 0.34951 | 475.3363 | 1609.2986
0% |  | 1589.1664 | 899 | 2013-12-25 14:58 | 14.8187 | -23.4371 |  |  |  |  | 42.28 | 7.7098 | 222.28 | 69.8097 | 0.34514 | 469.3899 | 1589.1664
0% |  | 1568.9829 | 900 | 2013-12-25 14:59 | 14.8353 | -23.4371 |  |  |  |  | 42.53 | 7.6091 | 222.53 | 70.0771 | 0.34076 | 463.4283 | 1568.9829
0% |  | 1548.7487 | 901 | 2013-12-25 15:00 | 14.852 | -23.4371 |  |  |  |  | 42.78 | 7.508 | 222.78 | 70.3446 | 0.33636 | 457.4518 | 1548.7487
0% |  | 1528.464 | 902 | 2013-12-25 15:01 | 14.8687 | -23.4371 |  |  |  |  | 43.03 | 7.4064 | 223.03 | 70.6125 | 0.33196 | 451.4603 | 1528.464
0% |  | 1508.1293 | 903 | 2013-12-25 15:02 | 14.8853 | -23.4371 |  |  |  |  | 43.28 | 7.3043 | 223.28 | 70.8805 | 0.32754 | 445.4541 | 1508.1293
0% |  | 1487.7451 | 904 | 2013-12-25 15:03 | 14.902 | -23.4371 |  |  |  |  | 43.53 | 7.2018 | 223.53 | 71.1487 | 0.32311 | 439.4332 | 1487.7451
0% |  | 1467.3118 | 905 | 2013-12-25 15:04 | 14.9187 | -23.4371 |  |  |  |  | 43.78 | 7.0988 | 223.78 | 71.4172 | 0.31867 | 433.3979 | 1467.3118
0% |  | 1446.8298 | 906 | 2013-12-25 15:05 | 14.9353 | -23.4371 |  |  |  |  | 44.03 | 6.9954 | 224.03 | 71.6859 | 0.31423 | 427.3481 | 1446.8298
0% |  | 1426.2995 | 907 | 2013-12-25 15:06 | 14.952 | -23.4371 |  |  |  |  | 44.28 | 6.8915 | 224.28 | 71.9548 | 0.30977 | 421.2841 | 1426.2995
0% |  | 1405.7215 | 908 | 2013-12-25 15:07 | 14.9687 | -23.4371 |  |  |  |  | 44.53 | 6.7872 | 224.53 | 72.2239 | 0.3053 | 415.206 | 1405.7215
0% |  | 1385.0961 | 909 | 2013-12-25 15:08 | 14.9853 | -23.4371 |  |  |  |  | 44.78 | 6.6825 | 224.78 | 72.4932 | 0.30082 | 409.1139 | 1385.0961
0% |  | 1364.4238 | 910 | 2013-12-25 15:09 | 15.002 | -23.4371 |  |  |  |  | 45.03 | 6.5773 | 225.03 | 72.7627 | 0.29633 | 403.008 | 1364.4238
0% |  | 1343.7051 | 911 | 2013-12-25 15:10 | 15.0187 | -23.4371 |  |  |  |  | 45.28 | 6.4716 | 225.28 | 73.0325 | 0.29183 | 396.8883 | 1343.7051
0% |  | 1322.9404 | 912 | 2013-12-25 15:11 | 15.0353 | -23.4371 |  |  |  |  | 45.53 | 6.3656 | 225.53 | 73.3024 | 0.28732 | 390.7551 | 1322.9404
0% |  | 1302.1303 | 913 | 2013-12-25 15:12 | 15.052 | -23.4371 |  |  |  |  | 45.78 | 6.2591 | 225.78 | 73.5726 | 0.2828 | 384.6084 | 1302.1303
0% |  | 1281.2751 | 914 | 2013-12-25 15:13 | 15.0687 | -23.4371 |  |  |  |  | 46.03 | 6.1522 | 226.03 | 73.843 | 0.27827 | 378.4485 | 1281.2751
0% |  | 1260.3754 | 915 | 2013-12-25 15:14 | 15.0853 | -23.4371 |  |  |  |  | 46.28 | 6.0448 | 226.28 | 74.1135 | 0.27373 | 372.2753 | 1260.3754
0% |  | 1239.4317 | 916 | 2013-12-25 15:15 | 15.102 | -23.4371 |  |  |  |  | 46.53 | 5.937 | 226.53 | 74.3843 | 0.26918 | 366.0892 | 1239.4317
0% |  | 1218.4443 | 917 | 2013-12-25 15:16 | 15.1187 | -23.4371 |  |  |  |  | 46.78 | 5.8288 | 226.78 | 74.6553 | 0.26463 | 359.8902 | 1218.4443
0% |  | 1197.414 | 918 | 2013-12-25 15:17 | 15.1353 | -23.4371 |  |  |  |  | 47.03 | 5.7202 | 227.03 | 74.9265 | 0.26006 | 353.6785 | 1197.414
0% |  | 1176.341 | 919 | 2013-12-25 15:18 | 15.152 | -23.4371 |  |  |  |  | 47.28 | 5.6112 | 227.28 | 75.1979 | 0.25548 | 347.4542 | 1176.341
0% |  | 1155.2261 | 920 | 2013-12-25 15:19 | 15.1687 | -23.4371 |  |  |  |  | 47.53 | 5.5017 | 227.53 | 75.4695 | 0.2509 | 341.2175 | 1155.2261
0% |  | 1134.0695 | 921 | 2013-12-25 15:20 | 15.1853 | -23.4371 |  |  |  |  | 47.78 | 5.3918 | 227.78 | 75.7413 | 0.2463 | 334.9685 | 1134.0695
0% |  | 1112.8719 | 922 | 2013-12-25 15:21 | 15.202 | -23.4371 |  |  |  |  | 48.03 | 5.2815 | 228.03 | 76.0133 | 0.2417 | 328.7074 | 1112.8719
0% |  | 1091.6338 | 923 | 2013-12-25 15:22 | 15.2187 | -23.4371 |  |  |  |  | 48.28 | 5.1708 | 228.28 | 76.2855 | 0.23708 | 322.4344 | 1091.6338
0% |  | 1070.3557 | 924 | 2013-12-25 15:23 | 15.2353 | -23.4371 |  |  |  |  | 48.53 | 5.0597 | 228.53 | 76.5579 | 0.23246 | 316.1495 | 1070.3557
0% |  | 1049.0381 | 925 | 2013-12-25 15:24 | 15.252 | -23.4371 |  |  |  |  | 48.78 | 4.9481 | 228.78 | 76.8305 | 0.22783 | 309.8529 | 1049.0381
0% |  | 1027.6816 | 926 | 2013-12-25 15:25 | 15.2687 | -23.4371 |  |  |  |  | 49.03 | 4.8362 | 229.03 | 77.1033 | 0.22319 | 303.5449 | 1027.6816
0% |  | 1006.2866 | 927 | 2013-12-25 15:26 | 15.2853 | -23.4371 |  |  |  |  | 49.28 | 4.7238 | 229.28 | 77.3762 | 0.21855 | 297.2255 | 1006.2866
0% |  | 984.8538 | 928 | 2013-12-25 15:27 | 15.302 | -23.4371 |  |  |  |  | 49.53 | 4.6111 | 229.53 | 77.6494 | 0.21389 | 290.8949 | 984.8538
0% |  | 963.3837 | 929 | 2013-12-25 15:28 | 15.3187 | -23.4371 |  |  |  |  | 49.78 | 4.4979 | 229.78 | 77.9227 | 0.20923 | 284.5533 | 963.3837
0% |  | 941.8768 | 930 | 2013-12-25 15:29 | 15.3353 | -23.4371 |  |  |  |  | 50.03 | 4.3843 | 230.03 | 78.1963 | 0.20456 | 278.2008 | 941.8768
0% |  | 920.3337 | 931 | 2013-12-25 15:30 | 15.352 | -23.4371 |  |  |  |  | 50.28 | 4.2704 | 230.28 | 78.47 | 0.19988 | 271.8377 | 920.3337
0% |  | 898.7549 | 932 | 2013-12-25 15:31 | 15.3687 | -23.4371 |  |  |  |  | 50.53 | 4.156 | 230.53 | 78.7439 | 0.19519 | 265.464 | 898.7549
0% |  | 877.141 | 933 | 2013-12-25 15:32 | 15.3853 | -23.4371 |  |  |  |  | 50.78 | 4.0413 | 230.78 | 79.018 | 0.1905 | 259.0799 | 877.141
0% |  | 855.4925 | 934 | 2013-12-25 15:33 | 15.402 | -23.4371 |  |  |  |  | 51.03 | 3.9261 | 231.03 | 79.2923 | 0.1858 | 252.6856 | 855.4925
0% |  | 833.8101 | 935 | 2013-12-25 15:34 | 15.4187 | -23.4371 |  |  |  |  | 51.28 | 3.8106 | 231.28 | 79.5668 | 0.18109 | 246.2813 | 833.8101
0% |  | 812.0943 | 936 | 2013-12-25 15:35 | 15.4353 | -23.4371 |  |  |  |  | 51.53 | 3.6947 | 231.53 | 79.8414 | 0.17637 | 239.8672 | 812.0943
0% |  | 790.3457 | 937 | 2013-12-25 15:36 | 15.452 | -23.4371 |  |  |  |  | 51.78 | 3.5783 | 231.78 | 80.1163 | 0.17165 | 233.4433 | 790.3457
0% |  | 768.5649 | 938 | 2013-12-25 15:37 | 15.4687 | -23.4371 |  |  |  |  | 52.03 | 3.4616 | 232.03 | 80.3913 | 0.16692 | 227.01 | 768.5649
0% |  | 746.7524 | 939 | 2013-12-25 15:38 | 15.4853 | -23.4371 |  |  |  |  | 52.28 | 3.3446 | 232.28 | 80.6664 | 0.16218 | 220.5672 | 746.7524
0% |  | 724.9089 | 940 | 2013-12-25 15:39 | 15.502 | -23.4371 |  |  |  |  | 52.53 | 3.2271 | 232.53 | 80.9418 | 0.15744 | 214.1153 | 724.9089
0% |  | 703.0349 | 941 | 2013-12-25 15:40 | 15.5187 | -23.4371 |  |  |  |  | 52.78 | 3.1093 | 232.78 | 81.2173 | 0.15269 | 207.6545 | 703.0349
0% |  | 681.1311 | 942 | 2013-12-25 15:41 | 15.5353 | -23.4371 |  |  |  |  | 53.03 | 2.991 | 233.03 | 81.493 | 0.14793 | 201.1848 | 681.1311
0% |  | 659.198 | 943 | 2013-12-25 15:42 | 15.552 | -23.4371 |  |  |  |  | 53.28 | 2.8724 | 233.28 | 81.7689 | 0.14317 | 194.7064 | 659.198
0% |  | 637.2363 | 944 | 2013-12-25 15:43 | 15.5687 | -23.4371 |  |  |  |  | 53.53 | 2.7535 | 233.53 | 82.0449 | 0.1384 | 188.2196 | 637.2363
0% |  | 615.2466 | 945 | 2013-12-25 15:44 | 15.5853 | -23.4371 |  |  |  |  | 53.78 | 2.6341 | 233.78 | 82.3211 | 0.13362 | 181.7245 | 615.2466
0% |  | 593.2295 | 946 | 2013-12-25 15:45 | 15.602 | -23.4371 |  |  |  |  | 54.03 | 2.5144 | 234.03 | 82.5975 | 0.12884 | 175.2214 | 593.2295
0% |  | 571.1855 | 947 | 2013-12-25 15:46 | 15.6187 | -23.4371 |  |  |  |  | 54.28 | 2.3943 | 234.28 | 82.874 | 0.12405 | 168.7103 | 571.1855
0% |  | 549.1155 | 948 | 2013-12-25 15:47 | 15.6353 | -23.4371 |  |  |  |  | 54.53 | 2.2739 | 234.53 | 83.1507 | 0.11926 | 162.1915 | 549.1155
0% |  | 527.0198 | 949 | 2013-12-25 15:48 | 15.652 | -23.4371 |  |  |  |  | 54.78 | 2.153 | 234.78 | 83.4275 | 0.11446 | 155.6651 | 527.0198
0% |  | 504.8993 | 950 | 2013-12-25 15:49 | 15.6687 | -23.4371 |  |  |  |  | 55.03 | 2.0319 | 235.03 | 83.7045 | 0.10966 | 149.1314 | 504.8993
0% |  | 482.7545 | 951 | 2013-12-25 15:50 | 15.6853 | -23.4371 |  |  |  |  | 55.28 | 1.9103 | 235.28 | 83.9817 | 0.10485 | 142.5905 | 482.7545
0% |  | 460.5861 | 952 | 2013-12-25 15:51 | 15.702 | -23.4371 |  |  |  |  | 55.53 | 1.7884 | 235.53 | 84.259 | 0.10003 | 136.0427 | 460.5861
0% |  | 438.3947 | 953 | 2013-12-25 15:52 | 15.7187 | -23.4371 |  |  |  |  | 55.78 | 1.6662 | 235.78 | 84.5365 | 0.095212 | 129.488 | 438.3947
0% |  | 416.181 | 954 | 2013-12-25 15:53 | 15.7353 | -23.4371 |  |  |  |  | 56.03 | 1.5436 | 236.03 | 84.8141 | 0.090387 | 122.9268 | 416.181
0% |  | 393.9456 | 955 | 2013-12-25 15:54 | 15.752 | -23.4371 |  |  |  |  | 56.28 | 1.4206 | 236.28 | 85.0919 | 0.085558 | 116.3592 | 393.9456
0% |  | 371.6891 | 956 | 2013-12-25 15:55 | 15.7687 | -23.4371 |  |  |  |  | 56.53 | 1.2973 | 236.53 | 85.3698 | 0.080724 | 109.7853 | 371.6891
0% |  | 349.4123 | 957 | 2013-12-25 15:56 | 15.7853 | -23.4371 |  |  |  |  | 56.78 | 1.1736 | 236.78 | 85.6478 | 0.075886 | 103.2054 | 349.4123
0% |  | 327.1158 | 958 | 2013-12-25 15:57 | 15.802 | -23.4371 |  |  |  |  | 57.03 | 1.0496 | 237.03 | 85.9261 | 0.071044 | 96.6198 | 327.1158
0% |  | 304.8003 | 959 | 2013-12-25 15:58 | 15.8187 | -23.4371 |  |  |  |  | 57.28 | 0.92522 | 237.28 | 86.2044 | 0.066197 | 90.0284 | 304.8003
0% |  | 282.4664 | 960 | 2013-12-25 15:59 | 15.8353 | -23.4371 |  |  |  |  | 57.53 | 0.80051 | 237.53 | 86.4829 | 0.061347 | 83.4317 | 282.4664
0% |  | 260.1148 | 961 | 2013-12-25 16:00 | 15.852 | -23.4371 |  |  |  |  | 57.78 | 0.67546 | 237.78 | 86.7615 | 0.056492 | 76.8297 | 260.1148
0% |  | 237.7462 | 962 | 2013-12-25 16:01 | 15.8687 | -23.4371 |  |  |  |  | 58.03 | 0.55007 | 238.03 | 87.0403 | 0.051634 | 70.2228 | 237.7462
0% |  | 215.3612 | 963 | 2013-12-25 16:02 | 15.8853 | -23.4371 |  |  |  |  | 58.28 | 0.42434 | 238.28 | 87.3191 | 0.046773 | 63.6109 | 215.3612
0% |  | 192.9606 | 964 | 2013-12-25 16:03 | 15.902 | -23.4371 |  |  |  |  | 58.53 | 0.29827 | 238.53 | 87.5982 | 0.041908 | 56.9945 | 192.9606
0% |  | 170.545 | 965 | 2013-12-25 16:04 | 15.9187 | -23.4371 |  |  |  |  | 58.78 | 0.17186 | 238.78 | 87.8773 | 0.037039 | 50.3737 | 170.545
0% |  | 148.1152 | 966 | 2013-12-25 16:05 | 15.9353 | -23.4371 |  |  |  |  | 59.03 | 0.045122 | 239.03 | 88.1566 | 0.032168 | 43.7486 | 148.1152
0% |  | 0 | 967 | 2013-12-25 16:06 | 15.952 | -23.4371 |  |  |  |  | 59.28 | -0.081949 | 239.28 | 88.436 | 0.027294 | 37.1195 | 0
0% |  | 0 | 968 | 2013-12-25 16:07 | 15.9687 | -23.4371 |  |  |  |  | 59.53 | -0.20935 | 239.53 | 88.7155 | 0.022417 | 30.4866 | 0
0% |  | 0 | 969 | 2013-12-25 16:08 | 15.9853 | -23.4371 |  |  |  |  | 59.78 | -0.33708 | 239.78 | 88.9952 | 0.017537 | 23.8501 | 0
0% |  | 0 | 970 | 2013-12-25 16:09 | 16.002 | -23.4371 |  |  |  |  | 60.03 | -0.46514 | 240.03 | 89.2749 | 0.012655 | 17.2102 | 0
0% |  | 0 | 971 | 2013-12-25 16:10 | 16.0187 | -23.4371 |  |  |  |  | 60.28 | -0.59352 | 240.28 | 89.5548 | 0.00777 | 10.5672 | 0
0% |  | 0 | 972 | 2013-12-25 16:11 | 16.0353 | -23.4371 |  |  |  |  | 60.53 | -0.72222 | 240.53 | 89.8348 | 0.0028832 | 3.9211 | 0
0% |  | 0 | 973 | 2013-12-25 16:12 | 16.052 | -23.4371 |  |  |  |  | 60.78 | -0.85125 | 240.78 | 90.1149 | -0.0020056 | 0 | 0
0% |  | 0 | 974 | 2013-12-25 16:13 | 16.0687 | -23.4371 |  |  |  |  | 61.03 | -0.9806 | 241.03 | 90.3951 | -0.0068963 | 0 | 0
0% |  | 0 | 975 | 2013-12-25 16:14 | 16.0853 | -23.4371 |  |  |  |  | 61.28 | -1.1103 | 241.28 | 90.6755 | -0.011789 | 0 | 0
0% |  | 0 | 976 | 2013-12-25 16:15 | 16.102 | -23.4371 |  |  |  |  | 61.53 | -1.2402 | 241.53 | 90.9559 | -0.016683 | 0 | 0
0% |  | 0 | 977 | 2013-12-25 16:16 | 16.1187 | -23.4371 |  |  |  |  | 61.78 | -1.3705 | 241.78 | 91.2364 | -0.021578 | 0 | 0
0% |  | 0 | 978 | 2013-12-25 16:17 | 16.1353 | -23.4371 |  |  |  |  | 62.03 | -1.5011 | 242.03 | 91.5171 | -0.026475 | 0 | 0
0% |  | 0 | 979 | 2013-12-25 16:18 | 16.152 | -23.4371 |  |  |  |  | 62.28 | -1.6321 | 242.28 | 91.7978 | -0.031373 | 0 | 0
0% |  | 0 | 980 | 2013-12-25 16:19 | 16.1687 | -23.4371 |  |  |  |  | 62.53 | -1.7633 | 242.53 | 92.0786 | -0.036271 | 0 | 0
0% |  | 0 | 981 | 2013-12-25 16:20 | 16.1853 | -23.4371 |  |  |  |  | 62.78 | -1.8948 | 242.78 | 92.3596 | -0.041171 | 0 | 0
0% |  | 0 | 982 | 2013-12-25 16:21 | 16.202 | -23.4371 |  |  |  |  | 63.03 | -2.0267 | 243.03 | 92.6406 | -0.046071 | 0 | 0
0% |  | 0 | 983 | 2013-12-25 16:22 | 16.2187 | -23.4371 |  |  |  |  | 63.28 | -2.1588 | 243.28 | 92.9217 | -0.050971 | 0 | 0
0% |  | 0 | 984 | 2013-12-25 16:23 | 16.2353 | -23.4371 |  |  |  |  | 63.53 | -2.2912 | 243.53 | 93.2029 | -0.055872 | 0 | 0
0% |  | 0 | 985 | 2013-12-25 16:24 | 16.252 | -23.4371 |  |  |  |  | 63.78 | -2.424 | 243.78 | 93.4842 | -0.060773 | 0 | 0
0% |  | 0 | 986 | 2013-12-25 16:25 | 16.2687 | -23.4371 |  |  |  |  | 64.03 | -2.557 | 244.03 | 93.7655 | -0.065674 | 0 | 0
0% |  | 0 | 987 | 2013-12-25 16:26 | 16.2853 | -23.4371 |  |  |  |  | 64.28 | -2.6904 | 244.28 | 94.047 | -0.070574 | 0 | 0
0% |  | 0 | 988 | 2013-12-25 16:27 | 16.302 | -23.4371 |  |  |  |  | 64.53 | -2.824 | 244.53 | 94.3285 | -0.075475 | 0 | 0
0% |  | 0 | 989 | 2013-12-25 16:28 | 16.3187 | -23.4371 |  |  |  |  | 64.78 | -2.9579 | 244.78 | 94.6101 | -0.080375 | 0 | 0
0% |  | 0 | 990 | 2013-12-25 16:29 | 16.3353 | -23.4371 |  |  |  |  | 65.03 | -3.0922 | 245.03 | 94.8918 | -0.085274 | 0 | 0
0% |  | 0 | 991 | 2013-12-25 16:30 | 16.352 | -23.4371 |  |  |  |  | 65.28 | -3.2267 | 245.28 | 95.1735 | -0.090172 | 0 | 0
0% |  | 0 | 992 | 2013-12-25 16:31 | 16.3687 | -23.4371 |  |  |  |  | 65.53 | -3.3615 | 245.53 | 95.4553 | -0.095069 | 0 | 0
0% |  | 0 | 993 | 2013-12-25 16:32 | 16.3853 | -23.4371 |  |  |  |  | 65.78 | -3.4966 | 245.78 | 95.7372 | -0.099965 | 0 | 0
0% |  | 0 | 994 | 2013-12-25 16:33 | 16.402 | -23.4371 |  |  |  |  | 66.03 | -3.6319 | 246.03 | 96.0191 | -0.10486 | 0 | 0
0% |  | 0 | 995 | 2013-12-25 16:34 | 16.4187 | -23.4371 |  |  |  |  | 66.28 | -3.7676 | 246.28 | 96.3011 | -0.10975 | 0 | 0
0% |  | 0 | 996 | 2013-12-25 16:35 | 16.4353 | -23.4371 |  |  |  |  | 66.53 | -3.9035 | 246.53 | 96.5831 | -0.11464 | 0 | 0
0% |  | 0 | 997 | 2013-12-25 16:36 | 16.452 | -23.4371 |  |  |  |  | 66.78 | -4.0397 | 246.78 | 96.8652 | -0.11953 | 0 | 0
0% |  | 0 | 998 | 2013-12-25 16:37 | 16.4687 | -23.4371 |  |  |  |  | 67.03 | -4.1762 | 247.03 | 97.1474 | -0.12442 | 0 | 0
0% |  | 0 | 999 | 2013-12-25 16:38 | 16.4853 | -23.4371 |  |  |  |  | 67.28 | -4.313 | 247.28 | 97.4296 | -0.12931 | 0 | 0
0% |  | 0 | 1000 | 2013-12-25 16:39 | 16.502 | -23.4371 |  |  |  |  | 67.53 | -4.4501 | 247.53 | 97.7118 | -0.13419 | 0 | 0
0% |  | 0 | 1001 | 2013-12-25 16:40 | 16.5187 | -23.4371 |  |  |  |  | 67.78 | -4.5874 | 247.78 | 97.9941 | -0.13907 | 0 | 0
0% |  | 0 | 1002 | 2013-12-25 16:41 | 16.5353 | -23.4371 |  |  |  |  | 68.03 | -4.725 | 248.03 | 98.2764 | -0.14395 | 0 | 0
0% |  | 0 | 1003 | 2013-12-25 16:42 | 16.552 | -23.4371 |  |  |  |  | 68.28 | -4.8628 | 248.28 | 98.5588 | -0.14882 | 0 | 0
0% |  | 0 | 1004 | 2013-12-25 16:43 | 16.5687 | -23.4371 |  |  |  |  | 68.53 | -5.001 | 248.53 | 98.8412 | -0.1537 | 0 | 0
0% |  | 0 | 1005 | 2013-12-25 16:44 | 16.5853 | -23.4371 |  |  |  |  | 68.78 | -5.1393 | 248.78 | 99.1236 | -0.15856 | 0 | 0
0% |  | 0 | 1006 | 2013-12-25 16:45 | 16.602 | -23.4371 |  |  |  |  | 69.03 | -5.278 | 249.03 | 99.406 | -0.16343 | 0 | 0
0% |  | 0 | 1007 | 2013-12-25 16:46 | 16.6187 | -23.4371 |  |  |  |  | 69.28 | -5.4169 | 249.28 | 99.6885 | -0.16829 | 0 | 0
0% |  | 0 | 1008 | 2013-12-25 16:47 | 16.6353 | -23.4371 |  |  |  |  | 69.53 | -5.5561 | 249.53 | 99.971 | -0.17315 | 0 | 0
0% |  | 0 | 1009 | 2013-12-25 16:48 | 16.652 | -23.4371 |  |  |  |  | 69.78 | -5.6956 | 249.78 | 100.2535 | -0.178 | 0 | 0
0% |  | 0 | 1010 | 2013-12-25 16:49 | 16.6687 | -23.4371 |  |  |  |  | 70.03 | -5.8353 | 250.03 | 100.5361 | -0.18285 | 0 | 0
0% |  | 0 | 1011 | 2013-12-25 16:50 | 16.6853 | -23.4371 |  |  |  |  | 70.28 | -5.9752 | 250.28 | 100.8186 | -0.1877 | 0 | 0
0% |  | 0 | 1012 | 2013-12-25 16:51 | 16.702 | -23.4371 |  |  |  |  | 70.53 | -6.1154 | 250.53 | 101.1012 | -0.19254 | 0 | 0
0% |  | 0 | 1013 | 2013-12-25 16:52 | 16.7187 | -23.4371 |  |  |  |  | 70.78 | -6.2559 | 250.78 | 101.3837 | -0.19738 | 0 | 0
0% |  | 0 | 1014 | 2013-12-25 16:53 | 16.7353 | -23.4371 |  |  |  |  | 71.03 | -6.3966 | 251.03 | 101.6663 | -0.20221 | 0 | 0
0% |  | 0 | 1015 | 2013-12-25 16:54 | 16.752 | -23.4371 |  |  |  |  | 71.28 | -6.5376 | 251.28 | 101.9489 | -0.20704 | 0 | 0
0% |  | 0 | 1016 | 2013-12-25 16:55 | 16.7687 | -23.4371 |  |  |  |  | 71.53 | -6.6788 | 251.53 | 102.2315 | -0.21186 | 0 | 0
0% |  | 0 | 1017 | 2013-12-25 16:56 | 16.7853 | -23.4371 |  |  |  |  | 71.78 | -6.8203 | 251.78 | 102.514 | -0.21668 | 0 | 0
0% |  | 0 | 1018 | 2013-12-25 16:57 | 16.802 | -23.4371 |  |  |  |  | 72.03 | -6.962 | 252.03 | 102.7966 | -0.22149 | 0 | 0
0% |  | 0 | 1019 | 2013-12-25 16:58 | 16.8187 | -23.4371 |  |  |  |  | 72.28 | -7.1039 | 252.28 | 103.0791 | -0.2263 | 0 | 0
0% |  | 0 | 1020 | 2013-12-25 16:59 | 16.8353 | -23.4371 |  |  |  |  | 72.53 | -7.2461 | 252.53 | 103.3616 | -0.2311 | 0 | 0
0% |  | 0 | 1021 | 2013-12-25 17:00 | 16.852 | -23.4371 |  |  |  |  | 72.78 | -7.3886 | 252.78 | 103.6441 | -0.23589 | 0 | 0
0% |  | 0 | 1022 | 2013-12-25 17:01 | 16.8687 | -23.4371 |  |  |  |  | 73.03 | -7.5312 | 253.03 | 103.9266 | -0.24068 | 0 | 0
0% |  | 0 | 1023 | 2013-12-25 17:02 | 16.8853 | -23.4371 |  |  |  |  | 73.28 | -7.6741 | 253.28 | 104.209 | -0.24546 | 0 | 0
0% |  | 0 | 1024 | 2013-12-25 17:03 | 16.902 | -23.4371 |  |  |  |  | 73.53 | -7.8173 | 253.53 | 104.4915 | -0.25024 | 0 | 0
0% |  | 0 | 1025 | 2013-12-25 17:04 | 16.9187 | -23.4371 |  |  |  |  | 73.78 | -7.9607 | 253.78 | 104.7739 | -0.255 | 0 | 0
0% |  | 0 | 1026 | 2013-12-25 17:05 | 16.9353 | -23.4371 |  |  |  |  | 74.03 | -8.1043 | 254.03 | 105.0562 | -0.25977 | 0 | 0
0% |  | 0 | 1027 | 2013-12-25 17:06 | 16.952 | -23.4371 |  |  |  |  | 74.28 | -8.2481 | 254.28 | 105.3385 | -0.26452 | 0 | 0
0% |  | 0 | 1028 | 2013-12-25 17:07 | 16.9687 | -23.4371 |  |  |  |  | 74.53 | -8.3922 | 254.53 | 105.6208 | -0.26927 | 0 | 0
0% |  | 0 | 1029 | 2013-12-25 17:08 | 16.9853 | -23.4371 |  |  |  |  | 74.78 | -8.5365 | 254.78 | 105.903 | -0.27401 | 0 | 0
0% |  | 0 | 1030 | 2013-12-25 17:09 | 17.002 | -23.4371 |  |  |  |  | 75.03 | -8.681 | 255.03 | 106.1852 | -0.27874 | 0 | 0
0% |  | 0 | 1031 | 2013-12-25 17:10 | 17.0187 | -23.4371 |  |  |  |  | 75.28 | -8.8258 | 255.28 | 106.4673 | -0.28347 | 0 | 0
0% |  | 0 | 1032 | 2013-12-25 17:11 | 17.0353 | -23.4371 |  |  |  |  | 75.53 | -8.9708 | 255.53 | 106.7494 | -0.28819 | 0 | 0
0% |  | 0 | 1033 | 2013-12-25 17:12 | 17.052 | -23.4371 |  |  |  |  | 75.78 | -9.116 | 255.78 | 107.0313 | -0.29289 | 0 | 0
0% |  | 0 | 1034 | 2013-12-25 17:13 | 17.0687 | -23.4371 |  |  |  |  | 76.03 | -9.2614 | 256.03 | 107.3133 | -0.2976 | 0 | 0
0% |  | 0 | 1035 | 2013-12-25 17:14 | 17.0853 | -23.4371 |  |  |  |  | 76.28 | -9.407 | 256.28 | 107.5951 | -0.30229 | 0 | 0
0% |  | 0 | 1036 | 2013-12-25 17:15 | 17.102 | -23.4371 |  |  |  |  | 76.53 | -9.5529 | 256.53 | 107.8769 | -0.30697 | 0 | 0
0% |  | 0 | 1037 | 2013-12-25 17:16 | 17.1187 | -23.4371 |  |  |  |  | 76.78 | -9.6989 | 256.78 | 108.1586 | -0.31165 | 0 | 0
0% |  | 0 | 1038 | 2013-12-25 17:17 | 17.1353 | -23.4371 |  |  |  |  | 77.03 | -9.8452 | 257.03 | 108.4402 | -0.31632 | 0 | 0
0% |  | 0 | 1039 | 2013-12-25 17:18 | 17.152 | -23.4371 |  |  |  |  | 77.28 | -9.9917 | 257.28 | 108.7218 | -0.32097 | 0 | 0
0% |  | 0 | 1040 | 2013-12-25 17:19 | 17.1687 | -23.4371 |  |  |  |  | 77.53 | -10.1384 | 257.53 | 109.0032 | -0.32562 | 0 | 0
0% |  | 0 | 1041 | 2013-12-25 17:20 | 17.1853 | -23.4371 |  |  |  |  | 77.78 | -10.2853 | 257.78 | 109.2846 | -0.33026 | 0 | 0
0% |  | 0 | 1042 | 2013-12-25 17:21 | 17.202 | -23.4371 |  |  |  |  | 78.03 | -10.4324 | 258.03 | 109.5658 | -0.33489 | 0 | 0
0% |  | 0 | 1043 | 2013-12-25 17:22 | 17.2187 | -23.4371 |  |  |  |  | 78.28 | -10.5797 | 258.28 | 109.847 | -0.33951 | 0 | 0
0% |  | 0 | 1044 | 2013-12-25 17:23 | 17.2353 | -23.4371 |  |  |  |  | 78.53 | -10.7273 | 258.53 | 110.128 | -0.34412 | 0 | 0
0% |  | 0 | 1045 | 2013-12-25 17:24 | 17.252 | -23.4371 |  |  |  |  | 78.78 | -10.875 | 258.78 | 110.409 | -0.34872 | 0 | 0
0% |  | 0 | 1046 | 2013-12-25 17:25 | 17.2687 | -23.4371 |  |  |  |  | 79.03 | -11.0229 | 259.03 | 110.6898 | -0.35331 | 0 | 0
0% |  | 0 | 1047 | 2013-12-25 17:26 | 17.2853 | -23.4371 |  |  |  |  | 79.28 | -11.1711 | 259.28 | 110.9705 | -0.35789 | 0 | 0
0% |  | 0 | 1048 | 2013-12-25 17:27 | 17.302 | -23.4371 |  |  |  |  | 79.53 | -11.3194 | 259.53 | 111.2511 | -0.36246 | 0 | 0
0% |  | 0 | 1049 | 2013-12-25 17:28 | 17.3187 | -23.4371 |  |  |  |  | 79.78 | -11.4679 | 259.78 | 111.5315 | -0.36701 | 0 | 0
0% |  | 0 | 1050 | 2013-12-25 17:29 | 17.3353 | -23.4371 |  |  |  |  | 80.03 | -11.6166 | 260.03 | 111.8118 | -0.37156 | 0 | 0
0% |  | 0 | 1051 | 2013-12-25 17:30 | 17.352 | -23.4371 |  |  |  |  | 80.28 | -11.7656 | 260.28 | 112.092 | -0.3761 | 0 | 0
0% |  | 0 | 1052 | 2013-12-25 17:31 | 17.3687 | -23.4371 |  |  |  |  | 80.53 | -11.9147 | 260.53 | 112.3721 | -0.38062 | 0 | 0
0% |  | 0 | 1053 | 2013-12-25 17:32 | 17.3853 | -23.4371 |  |  |  |  | 80.78 | -12.064 | 260.78 | 112.652 | -0.38513 | 0 | 0
0% |  | 0 | 1054 | 2013-12-25 17:33 | 17.402 | -23.4371 |  |  |  |  | 81.03 | -12.2135 | 261.03 | 112.9317 | -0.38963 | 0 | 0
0% |  | 0 | 1055 | 2013-12-25 17:34 | 17.4187 | -23.4371 |  |  |  |  | 81.28 | -12.3631 | 261.28 | 113.2113 | -0.39412 | 0 | 0
0% |  | 0 | 1056 | 2013-12-25 17:35 | 17.4353 | -23.4371 |  |  |  |  | 81.53 | -12.513 | 261.53 | 113.4907 | -0.3986 | 0 | 0
0% |  | 0 | 1057 | 2013-12-25 17:36 | 17.452 | -23.4371 |  |  |  |  | 81.78 | -12.663 | 261.78 | 113.77 | -0.40307 | 0 | 0
0% |  | 0 | 1058 | 2013-12-25 17:37 | 17.4687 | -23.4371 |  |  |  |  | 82.03 | -12.8133 | 262.03 | 114.0491 | -0.40752 | 0 | 0
0% |  | 0 | 1059 | 2013-12-25 17:38 | 17.4853 | -23.4371 |  |  |  |  | 82.28 | -12.9637 | 262.28 | 114.328 | -0.41196 | 0 | 0
0% |  | 0 | 1060 | 2013-12-25 17:39 | 17.502 | -23.4371 |  |  |  |  | 82.53 | -13.1143 | 262.53 | 114.6067 | -0.41639 | 0 | 0
0% |  | 0 | 1061 | 2013-12-25 17:40 | 17.5187 | -23.4371 |  |  |  |  | 82.78 | -13.265 | 262.78 | 114.8853 | -0.4208 | 0 | 0
0% |  | 0 | 1062 | 2013-12-25 17:41 | 17.5353 | -23.4371 |  |  |  |  | 83.03 | -13.416 | 263.03 | 115.1636 | -0.4252 | 0 | 0
0% |  | 0 | 1063 | 2013-12-25 17:42 | 17.552 | -23.4371 |  |  |  |  | 83.28 | -13.5671 | 263.28 | 115.4418 | -0.42959 | 0 | 0
0% |  | 0 | 1064 | 2013-12-25 17:43 | 17.5687 | -23.4371 |  |  |  |  | 83.53 | -13.7184 | 263.53 | 115.7198 | -0.43397 | 0 | 0
0% |  | 0 | 1065 | 2013-12-25 17:44 | 17.5853 | -23.4371 |  |  |  |  | 83.78 | -13.8699 | 263.78 | 115.9975 | -0.43833 | 0 | 0
0% |  | 0 | 1066 | 2013-12-25 17:45 | 17.602 | -23.4371 |  |  |  |  | 84.03 | -14.0215 | 264.03 | 116.2751 | -0.44268 | 0 | 0
0% |  | 0 | 1067 | 2013-12-25 17:46 | 17.6187 | -23.4371 |  |  |  |  | 84.28 | -14.1733 | 264.28 | 116.5524 | -0.44702 | 0 | 0
0% |  | 0 | 1068 | 2013-12-25 17:47 | 17.6353 | -23.4371 |  |  |  |  | 84.53 | -14.3253 | 264.53 | 116.8295 | -0.45134 | 0 | 0
0% |  | 0 | 1069 | 2013-12-25 17:48 | 17.652 | -23.4371 |  |  |  |  | 84.78 | -14.4774 | 264.78 | 117.1064 | -0.45564 | 0 | 0
0% |  | 0 | 1070 | 2013-12-25 17:49 | 17.6687 | -23.4371 |  |  |  |  | 85.03 | -14.6297 | 265.03 | 117.383 | -0.45994 | 0 | 0
0% |  | 0 | 1071 | 2013-12-25 17:50 | 17.6853 | -23.4371 |  |  |  |  | 85.28 | -14.7822 | 265.28 | 117.6594 | -0.46422 | 0 | 0
0% |  | 0 | 1072 | 2013-12-25 17:51 | 17.702 | -23.4371 |  |  |  |  | 85.53 | -14.9348 | 265.53 | 117.9356 | -0.46848 | 0 | 0
0% |  | 0 | 1073 | 2013-12-25 17:52 | 17.7187 | -23.4371 |  |  |  |  | 85.78 | -15.0876 | 265.78 | 118.2115 | -0.47273 | 0 | 0
0% |  | 0 | 1074 | 2013-12-25 17:53 | 17.7353 | -23.4371 |  |  |  |  | 86.03 | -15.2406 | 266.03 | 118.4872 | -0.47696 | 0 | 0
0% |  | 0 | 1075 | 2013-12-25 17:54 | 17.752 | -23.4371 |  |  |  |  | 86.28 | -15.3937 | 266.28 | 118.7626 | -0.48118 | 0 | 0
0% |  | 0 | 1076 | 2013-12-25 17:55 | 17.7687 | -23.4371 |  |  |  |  | 86.53 | -15.547 | 266.53 | 119.0377 | -0.48539 | 0 | 0
0% |  | 0 | 1077 | 2013-12-25 17:56 | 17.7853 | -23.4371 |  |  |  |  | 86.78 | -15.7004 | 266.78 | 119.3126 | -0.48957 | 0 | 0
0% |  | 0 | 1078 | 2013-12-25 17:57 | 17.802 | -23.4371 |  |  |  |  | 87.03 | -15.854 | 267.03 | 119.5871 | -0.49375 | 0 | 0
0% |  | 0 | 1079 | 2013-12-25 17:58 | 17.8187 | -23.4371 |  |  |  |  | 87.28 | -16.0077 | 267.28 | 119.8614 | -0.4979 | 0 | 0
0% |  | 0 | 1080 | 2013-12-25 17:59 | 17.8353 | -23.4371 |  |  |  |  | 87.53 | -16.1616 | 267.53 | 120.1354 | -0.50205 | 0 | 0
0% |  | 0 | 1081 | 2013-12-25 18:00 | 17.852 | -23.4371 |  |  |  |  | 87.78 | -16.3156 | 267.78 | 120.4091 | -0.50617 | 0 | 0
0% |  | 0 | 1082 | 2013-12-25 18:01 | 17.8687 | -23.4371 |  |  |  |  | 88.03 | -16.4698 | 268.03 | 120.6825 | -0.51028 | 0 | 0
0% |  | 0 | 1083 | 2013-12-25 18:02 | 17.8853 | -23.4371 |  |  |  |  | 88.28 | -16.6241 | 268.28 | 120.9556 | -0.51437 | 0 | 0
0% |  | 0 | 1084 | 2013-12-25 18:03 | 17.902 | -23.4371 |  |  |  |  | 88.53 | -16.7786 | 268.53 | 121.2284 | -0.51845 | 0 | 0
0% |  | 0 | 1085 | 2013-12-25 18:04 | 17.9187 | -23.4371 |  |  |  |  | 88.78 | -16.9332 | 268.78 | 121.5008 | -0.52251 | 0 | 0
0% |  | 0 | 1086 | 2013-12-25 18:05 | 17.9353 | -23.4371 |  |  |  |  | 89.03 | -17.0879 | 269.03 | 121.7729 | -0.52655 | 0 | 0
0% |  | 0 | 1087 | 2013-12-25 18:06 | 17.952 | -23.4371 |  |  |  |  | 89.28 | -17.2428 | 269.28 | 122.0447 | -0.53058 | 0 | 0
0% |  | 0 | 1088 | 2013-12-25 18:07 | 17.9687 | -23.4371 |  |  |  |  | 89.53 | -17.3978 | 269.53 | 122.3161 | -0.53459 | 0 | 0
0% |  | 0 | 1089 | 2013-12-25 18:08 | 17.9853 | -23.4371 |  |  |  |  | 89.78 | -17.553 | 269.78 | 122.5872 | -0.53858 | 0 | 0
0% |  | 0 | 1090 | 2013-12-25 18:09 | 18.002 | -23.4371 |  |  |  |  | 90.03 | -17.7083 | 270.03 | 122.8579 | -0.54256 | 0 | 0
0% |  | 0 | 1091 | 2013-12-25 18:10 | 18.0187 | -23.4371 |  |  |  |  | 90.28 | -17.8637 | 270.28 | 123.1283 | -0.54652 | 0 | 0
0% |  | 0 | 1092 | 2013-12-25 18:11 | 18.0353 | -23.4371 |  |  |  |  | 90.53 | -18.0193 | 270.53 | 123.3982 | -0.55046 | 0 | 0
0% |  | 0 | 1093 | 2013-12-25 18:12 | 18.052 | -23.4371 |  |  |  |  | 90.78 | -18.175 | 270.78 | 123.6678 | -0.55438 | 0 | 0
0% |  | 0 | 1094 | 2013-12-25 18:13 | 18.0687 | -23.4371 |  |  |  |  | 91.03 | -18.3308 | 271.03 | 123.937 | -0.55828 | 0 | 0
0% |  | 0 | 1095 | 2013-12-25 18:14 | 18.0853 | -23.4371 |  |  |  |  | 91.28 | -18.4868 | 271.28 | 124.2058 | -0.56217 | 0 | 0
0% |  | 0 | 1096 | 2013-12-25 18:15 | 18.102 | -23.4371 |  |  |  |  | 91.53 | -18.6429 | 271.53 | 124.4743 | -0.56604 | 0 | 0
0% |  | 0 | 1097 | 2013-12-25 18:16 | 18.1187 | -23.4371 |  |  |  |  | 91.78 | -18.7991 | 271.78 | 124.7422 | -0.56989 | 0 | 0
0% |  | 0 | 1098 | 2013-12-25 18:17 | 18.1353 | -23.4371 |  |  |  |  | 92.03 | -18.9554 | 272.03 | 125.0098 | -0.57372 | 0 | 0
0% |  | 0 | 1099 | 2013-12-25 18:18 | 18.152 | -23.4371 |  |  |  |  | 92.28 | -19.1119 | 272.28 | 125.277 | -0.57753 | 0 | 0
0% |  | 0 | 1100 | 2013-12-25 18:19 | 18.1687 | -23.4371 |  |  |  |  | 92.53 | -19.2684 | 272.53 | 125.5437 | -0.58132 | 0 | 0
0% |  | 0 | 1101 | 2013-12-25 18:20 | 18.1853 | -23.4371 |  |  |  |  | 92.78 | -19.4251 | 272.78 | 125.8099 | -0.5851 | 0 | 0
0% |  | 0 | 1102 | 2013-12-25 18:21 | 18.202 | -23.4371 |  |  |  |  | 93.03 | -19.5819 | 273.03 | 126.0758 | -0.58885 | 0 | 0
0% |  | 0 | 1103 | 2013-12-25 18:22 | 18.2187 | -23.4371 |  |  |  |  | 93.28 | -19.7389 | 273.28 | 126.3411 | -0.59259 | 0 | 0
0% |  | 0 | 1104 | 2013-12-25 18:23 | 18.2353 | -23.4371 |  |  |  |  | 93.53 | -19.8959 | 273.53 | 126.606 | -0.59631 | 0 | 0
0% |  | 0 | 1105 | 2013-12-25 18:24 | 18.252 | -23.4371 |  |  |  |  | 93.78 | -20.0531 | 273.78 | 126.8704 | -0.60001 | 0 | 0
0% |  | 0 | 1106 | 2013-12-25 18:25 | 18.2687 | -23.4371 |  |  |  |  | 94.03 | -20.2103 | 274.03 | 127.1343 | -0.60369 | 0 | 0
0% |  | 0 | 1107 | 2013-12-25 18:26 | 18.2853 | -23.4371 |  |  |  |  | 94.28 | -20.3677 | 274.28 | 127.3977 | -0.60734 | 0 | 0
0% |  | 0 | 1108 | 2013-12-25 18:27 | 18.302 | -23.4371 |  |  |  |  | 94.53 | -20.5252 | 274.53 | 127.6607 | -0.61098 | 0 | 0
0% |  | 0 | 1109 | 2013-12-25 18:28 | 18.3187 | -23.4371 |  |  |  |  | 94.78 | -20.6828 | 274.78 | 127.9231 | -0.6146 | 0 | 0
0% |  | 0 | 1110 | 2013-12-25 18:29 | 18.3353 | -23.4371 |  |  |  |  | 95.03 | -20.8405 | 275.03 | 128.185 | -0.6182 | 0 | 0
0% |  | 0 | 1111 | 2013-12-25 18:30 | 18.352 | -23.4371 |  |  |  |  | 95.28 | -20.9983 | 275.28 | 128.4463 | -0.62178 | 0 | 0
0% |  | 0 | 1112 | 2013-12-25 18:31 | 18.3687 | -23.4371 |  |  |  |  | 95.53 | -21.1562 | 275.53 | 128.7071 | -0.62534 | 0 | 0
0% |  | 0 | 1113 | 2013-12-25 18:32 | 18.3853 | -23.4371 |  |  |  |  | 95.78 | -21.3143 | 275.78 | 128.9674 | -0.62888 | 0 | 0
0% |  | 0 | 1114 | 2013-12-25 18:33 | 18.402 | -23.4371 |  |  |  |  | 96.03 | -21.4724 | 276.03 | 129.2271 | -0.6324 | 0 | 0
0% |  | 0 | 1115 | 2013-12-25 18:34 | 18.4187 | -23.4371 |  |  |  |  | 96.28 | -21.6306 | 276.28 | 129.4862 | -0.63589 | 0 | 0
0% |  | 0 | 1116 | 2013-12-25 18:35 | 18.4353 | -23.4371 |  |  |  |  | 96.53 | -21.7889 | 276.53 | 129.7448 | -0.63937 | 0 | 0
0% |  | 0 | 1117 | 2013-12-25 18:36 | 18.452 | -23.4371 |  |  |  |  | 96.78 | -21.9473 | 276.78 | 130.0027 | -0.64282 | 0 | 0
0% |  | 0 | 1118 | 2013-12-25 18:37 | 18.4687 | -23.4371 |  |  |  |  | 97.03 | -22.1058 | 277.03 | 130.2601 | -0.64626 | 0 | 0
0% |  | 0 | 1119 | 2013-12-25 18:38 | 18.4853 | -23.4371 |  |  |  |  | 97.28 | -22.2644 | 277.28 | 130.5168 | -0.64967 | 0 | 0
0% |  | 0 | 1120 | 2013-12-25 18:39 | 18.502 | -23.4371 |  |  |  |  | 97.53 | -22.4231 | 277.53 | 130.773 | -0.65306 | 0 | 0
0% |  | 0 | 1121 | 2013-12-25 18:40 | 18.5187 | -23.4371 |  |  |  |  | 97.78 | -22.5819 | 277.78 | 131.0285 | -0.65643 | 0 | 0
0% |  | 0 | 1122 | 2013-12-25 18:41 | 18.5353 | -23.4371 |  |  |  |  | 98.03 | -22.7407 | 278.03 | 131.2833 | -0.65978 | 0 | 0
0% |  | 0 | 1123 | 2013-12-25 18:42 | 18.552 | -23.4371 |  |  |  |  | 98.28 | -22.8997 | 278.28 | 131.5375 | -0.66311 | 0 | 0
0% |  | 0 | 1124 | 2013-12-25 18:43 | 18.5687 | -23.4371 |  |  |  |  | 98.53 | -23.0587 | 278.53 | 131.791 | -0.66642 | 0 | 0
0% |  | 0 | 1125 | 2013-12-25 18:44 | 18.5853 | -23.4371 |  |  |  |  | 98.78 | -23.2178 | 278.78 | 132.0439 | -0.6697 | 0 | 0
0% |  | 0 | 1126 | 2013-12-25 18:45 | 18.602 | -23.4371 |  |  |  |  | 99.03 | -23.377 | 279.03 | 132.296 | -0.67296 | 0 | 0
0% |  | 0 | 1127 | 2013-12-25 18:46 | 18.6187 | -23.4371 |  |  |  |  | 99.28 | -23.5363 | 279.28 | 132.5475 | -0.6762 | 0 | 0
0% |  | 0 | 1128 | 2013-12-25 18:47 | 18.6353 | -23.4371 |  |  |  |  | 99.53 | -23.6957 | 279.53 | 132.7983 | -0.67942 | 0 | 0
0% |  | 0 | 1129 | 2013-12-25 18:48 | 18.652 | -23.4371 |  |  |  |  | 99.78 | -23.8551 | 279.78 | 133.0483 | -0.68261 | 0 | 0
0% |  | 0 | 1130 | 2013-12-25 18:49 | 18.6687 | -23.4371 |  |  |  |  | 100.03 | -24.0146 | 280.03 | 133.2976 | -0.68579 | 0 | 0
0% |  | 0 | 1131 | 2013-12-25 18:50 | 18.6853 | -23.4371 |  |  |  |  | 100.28 | -24.1742 | 280.28 | 133.5461 | -0.68894 | 0 | 0
0% |  | 0 | 1132 | 2013-12-25 18:51 | 18.702 | -23.4371 |  |  |  |  | 100.53 | -24.3339 | 280.53 | 133.7939 | -0.69207 | 0 | 0
0% |  | 0 | 1133 | 2013-12-25 18:52 | 18.7187 | -23.4371 |  |  |  |  | 100.78 | -24.4936 | 280.78 | 134.0409 | -0.69517 | 0 | 0
0% |  | 0 | 1134 | 2013-12-25 18:53 | 18.7353 | -23.4371 |  |  |  |  | 101.03 | -24.6534 | 281.03 | 134.2871 | -0.69825 | 0 | 0
0% |  | 0 | 1135 | 2013-12-25 18:54 | 18.752 | -23.4371 |  |  |  |  | 101.28 | -24.8133 | 281.28 | 134.5325 | -0.70131 | 0 | 0
0% |  | 0 | 1136 | 2013-12-25 18:55 | 18.7687 | -23.4371 |  |  |  |  | 101.53 | -24.9732 | 281.53 | 134.7771 | -0.70435 | 0 | 0
0% |  | 0 | 1137 | 2013-12-25 18:56 | 18.7853 | -23.4371 |  |  |  |  | 101.78 | -25.1333 | 281.78 | 135.0209 | -0.70736 | 0 | 0
0% |  | 0 | 1138 | 2013-12-25 18:57 | 18.802 | -23.4371 |  |  |  |  | 102.03 | -25.2933 | 282.03 | 135.2638 | -0.71036 | 0 | 0
0% |  | 0 | 1139 | 2013-12-25 18:58 | 18.8187 | -23.4371 |  |  |  |  | 102.28 | -25.4535 | 282.28 | 135.5059 | -0.71332 | 0 | 0
0% |  | 0 | 1140 | 2013-12-25 18:59 | 18.8353 | -23.4371 |  |  |  |  | 102.53 | -25.6137 | 282.53 | 135.7471 | -0.71627 | 0 | 0
0% |  | 0 | 1141 | 2013-12-25 19:00 | 18.852 | -23.4371 |  |  |  |  | 102.78 | -25.7739 | 282.78 | 135.9874 | -0.71919 | 0 | 0
0% |  | 0 | 1142 | 2013-12-25 19:01 | 18.8687 | -23.4371 |  |  |  |  | 103.03 | -25.9342 | 283.03 | 136.2269 | -0.72208 | 0 | 0
0% |  | 0 | 1143 | 2013-12-25 19:02 | 18.8853 | -23.4371 |  |  |  |  | 103.28 | -26.0946 | 283.28 | 136.4654 | -0.72496 | 0 | 0
0% |  | 0 | 1144 | 2013-12-25 19:03 | 18.902 | -23.4371 |  |  |  |  | 103.53 | -26.255 | 283.53 | 136.703 | -0.72781 | 0 | 0
0% |  | 0 | 1145 | 2013-12-25 19:04 | 18.9187 | -23.4371 |  |  |  |  | 103.78 | -26.4155 | 283.78 | 136.9396 | -0.73063 | 0 | 0
0% |  | 0 | 1146 | 2013-12-25 19:05 | 18.9353 | -23.4371 |  |  |  |  | 104.03 | -26.576 | 284.03 | 137.1753 | -0.73344 | 0 | 0
0% |  | 0 | 1147 | 2013-12-25 19:06 | 18.952 | -23.4371 |  |  |  |  | 104.28 | -26.7366 | 284.28 | 137.41 | -0.73622 | 0 | 0
0% |  | 0 | 1148 | 2013-12-25 19:07 | 18.9687 | -23.4371 |  |  |  |  | 104.53 | -26.8972 | 284.53 | 137.6437 | -0.73897 | 0 | 0
0% |  | 0 | 1149 | 2013-12-25 19:08 | 18.9853 | -23.4371 |  |  |  |  | 104.78 | -27.0579 | 284.78 | 137.8765 | -0.7417 | 0 | 0
0% |  | 0 | 1150 | 2013-12-25 19:09 | 19.002 | -23.4371 |  |  |  |  | 105.03 | -27.2186 | 285.03 | 138.1082 | -0.74441 | 0 | 0
0% |  | 0 | 1151 | 2013-12-25 19:10 | 19.0187 | -23.4371 |  |  |  |  | 105.28 | -27.3794 | 285.28 | 138.3388 | -0.74709 | 0 | 0
0% |  | 0 | 1152 | 2013-12-25 19:11 | 19.0353 | -23.4371 |  |  |  |  | 105.53 | -27.5402 | 285.53 | 138.5684 | -0.74975 | 0 | 0
0% |  | 0 | 1153 | 2013-12-25 19:12 | 19.052 | -23.4371 |  |  |  |  | 105.78 | -27.701 | 285.78 | 138.797 | -0.75238 | 0 | 0
0% |  | 0 | 1154 | 2013-12-25 19:13 | 19.0687 | -23.4371 |  |  |  |  | 106.03 | -27.8619 | 286.03 | 139.0244 | -0.75499 | 0 | 0
0% |  | 0 | 1155 | 2013-12-25 19:14 | 19.0853 | -23.4371 |  |  |  |  | 106.28 | -28.0228 | 286.28 | 139.2508 | -0.75757 | 0 | 0
0% |  | 0 | 1156 | 2013-12-25 19:15 | 19.102 | -23.4371 |  |  |  |  | 106.53 | -28.1838 | 286.53 | 139.476 | -0.76013 | 0 | 0
0% |  | 0 | 1157 | 2013-12-25 19:16 | 19.1187 | -23.4371 |  |  |  |  | 106.78 | -28.3448 | 286.78 | 139.7001 | -0.76267 | 0 | 0
0% |  | 0 | 1158 | 2013-12-25 19:17 | 19.1353 | -23.4371 |  |  |  |  | 107.03 | -28.5058 | 287.03 | 139.923 | -0.76518 | 0 | 0
0% |  | 0 | 1159 | 2013-12-25 19:18 | 19.152 | -23.4371 |  |  |  |  | 107.28 | -28.6669 | 287.28 | 140.1448 | -0.76767 | 0 | 0
0% |  | 0 | 1160 | 2013-12-25 19:19 | 19.1687 | -23.4371 |  |  |  |  | 107.53 | -28.828 | 287.53 | 140.3653 | -0.77013 | 0 | 0
0% |  | 0 | 1161 | 2013-12-25 19:20 | 19.1853 | -23.4371 |  |  |  |  | 107.78 | -28.9891 | 287.78 | 140.5847 | -0.77256 | 0 | 0
0% |  | 0 | 1162 | 2013-12-25 19:21 | 19.202 | -23.4371 |  |  |  |  | 108.03 | -29.1502 | 288.03 | 140.8028 | -0.77498 | 0 | 0
0% |  | 0 | 1163 | 2013-12-25 19:22 | 19.2187 | -23.4371 |  |  |  |  | 108.28 | -29.3114 | 288.28 | 141.0197 | -0.77736 | 0 | 0
0% |  | 0 | 1164 | 2013-12-25 19:23 | 19.2353 | -23.4371 |  |  |  |  | 108.53 | -29.4725 | 288.53 | 141.2353 | -0.77972 | 0 | 0
0% |  | 0 | 1165 | 2013-12-25 19:24 | 19.252 | -23.4371 |  |  |  |  | 108.78 | -29.6337 | 288.78 | 141.4496 | -0.78206 | 0 | 0
0% |  | 0 | 1166 | 2013-12-25 19:25 | 19.2687 | -23.4371 |  |  |  |  | 109.03 | -29.795 | 289.03 | 141.6626 | -0.78437 | 0 | 0
0% |  | 0 | 1167 | 2013-12-25 19:26 | 19.2853 | -23.4371 |  |  |  |  | 109.28 | -29.9562 | 289.28 | 141.8742 | -0.78666 | 0 | 0
0% |  | 0 | 1168 | 2013-12-25 19:27 | 19.302 | -23.4371 |  |  |  |  | 109.53 | -30.1175 | 289.53 | 142.0845 | -0.78892 | 0 | 0
0% |  | 0 | 1169 | 2013-12-25 19:28 | 19.3187 | -23.4371 |  |  |  |  | 109.78 | -30.2787 | 289.78 | 142.2935 | -0.79115 | 0 | 0
0% |  | 0 | 1170 | 2013-12-25 19:29 | 19.3353 | -23.4371 |  |  |  |  | 110.03 | -30.44 | 290.03 | 142.501 | -0.79336 | 0 | 0
0% |  | 0 | 1171 | 2013-12-25 19:30 | 19.352 | -23.4371 |  |  |  |  | 110.28 | -30.6013 | 290.28 | 142.7072 | -0.79555 | 0 | 0
0% |  | 0 | 1172 | 2013-12-25 19:31 | 19.3687 | -23.4371 |  |  |  |  | 110.53 | -30.7626 | 290.53 | 142.9119 | -0.79771 | 0 | 0
0% |  | 0 | 1173 | 2013-12-25 19:32 | 19.3853 | -23.4371 |  |  |  |  | 110.78 | -30.9239 | 290.78 | 143.1151 | -0.79984 | 0 | 0
0% |  | 0 | 1174 | 2013-12-25 19:33 | 19.402 | -23.4371 |  |  |  |  | 111.03 | -31.0852 | 291.03 | 143.3169 | -0.80195 | 0 | 0
0% |  | 0 | 1175 | 2013-12-25 19:34 | 19.4187 | -23.4371 |  |  |  |  | 111.28 | -31.2465 | 291.28 | 143.5171 | -0.80403 | 0 | 0
0% |  | 0 | 1176 | 2013-12-25 19:35 | 19.4353 | -23.4371 |  |  |  |  | 111.53 | -31.4078 | 291.53 | 143.7159 | -0.80609 | 0 | 0
0% |  | 0 | 1177 | 2013-12-25 19:36 | 19.452 | -23.4371 |  |  |  |  | 111.78 | -31.5691 | 291.78 | 143.9131 | -0.80812 | 0 | 0
0% |  | 0 | 1178 | 2013-12-25 19:37 | 19.4687 | -23.4371 |  |  |  |  | 112.03 | -31.7305 | 292.03 | 144.1087 | -0.81013 | 0 | 0
0% |  | 0 | 1179 | 2013-12-25 19:38 | 19.4853 | -23.4371 |  |  |  |  | 112.28 | -31.8918 | 292.28 | 144.3028 | -0.81211 | 0 | 0
0% |  | 0 | 1180 | 2013-12-25 19:39 | 19.502 | -23.4371 |  |  |  |  | 112.53 | -32.0531 | 292.53 | 144.4952 | -0.81407 | 0 | 0
0% |  | 0 | 1181 | 2013-12-25 19:40 | 19.5187 | -23.4371 |  |  |  |  | 112.78 | -32.2144 | 292.78 | 144.686 | -0.816 | 0 | 0
0% |  | 0 | 1182 | 2013-12-25 19:41 | 19.5353 | -23.4371 |  |  |  |  | 113.03 | -32.3756 | 293.03 | 144.8752 | -0.8179 | 0 | 0
0% |  | 0 | 1183 | 2013-12-25 19:42 | 19.552 | -23.4371 |  |  |  |  | 113.28 | -32.5369 | 293.28 | 145.0626 | -0.81978 | 0 | 0
0% |  | 0 | 1184 | 2013-12-25 19:43 | 19.5687 | -23.4371 |  |  |  |  | 113.53 | -32.6982 | 293.53 | 145.2484 | -0.82163 | 0 | 0
0% |  | 0 | 1185 | 2013-12-25 19:44 | 19.5853 | -23.4371 |  |  |  |  | 113.78 | -32.8594 | 293.78 | 145.4324 | -0.82346 | 0 | 0
0% |  | 0 | 1186 | 2013-12-25 19:45 | 19.602 | -23.4371 |  |  |  |  | 114.03 | -33.0207 | 294.03 | 145.6147 | -0.82526 | 0 | 0
0% |  | 0 | 1187 | 2013-12-25 19:46 | 19.6187 | -23.4371 |  |  |  |  | 114.28 | -33.1819 | 294.28 | 145.7952 | -0.82703 | 0 | 0
0% |  | 0 | 1188 | 2013-12-25 19:47 | 19.6353 | -23.4371 |  |  |  |  | 114.53 | -33.3431 | 294.53 | 145.9739 | -0.82878 | 0 | 0
0% |  | 0 | 1189 | 2013-12-25 19:48 | 19.652 | -23.4371 |  |  |  |  | 114.78 | -33.5042 | 294.78 | 146.1508 | -0.83051 | 0 | 0
0% |  | 0 | 1190 | 2013-12-25 19:49 | 19.6687 | -23.4371 |  |  |  |  | 115.03 | -33.6654 | 295.03 | 146.3258 | -0.8322 | 0 | 0
0% |  | 0 | 1191 | 2013-12-25 19:50 | 19.6853 | -23.4371 |  |  |  |  | 115.28 | -33.8265 | 295.28 | 146.4989 | -0.83388 | 0 | 0
0% |  | 0 | 1192 | 2013-12-25 19:51 | 19.702 | -23.4371 |  |  |  |  | 115.53 | -33.9876 | 295.53 | 146.6702 | -0.83552 | 0 | 0
0% |  | 0 | 1193 | 2013-12-25 19:52 | 19.7187 | -23.4371 |  |  |  |  | 115.78 | -34.1486 | 295.78 | 146.8395 | -0.83714 | 0 | 0
0% |  | 0 | 1194 | 2013-12-25 19:53 | 19.7353 | -23.4371 |  |  |  |  | 116.03 | -34.3096 | 296.03 | 147.0069 | -0.83874 | 0 | 0
0% |  | 0 | 1195 | 2013-12-25 19:54 | 19.752 | -23.4371 |  |  |  |  | 116.28 | -34.4706 | 296.28 | 147.1723 | -0.8403 | 0 | 0
0% |  | 0 | 1196 | 2013-12-25 19:55 | 19.7687 | -23.4371 |  |  |  |  | 116.53 | -34.6316 | 296.53 | 147.3357 | -0.84185 | 0 | 0
0% |  | 0 | 1197 | 2013-12-25 19:56 | 19.7853 | -23.4371 |  |  |  |  | 116.78 | -34.7925 | 296.78 | 147.497 | -0.84336 | 0 | 0
0% |  | 0 | 1198 | 2013-12-25 19:57 | 19.802 | -23.4371 |  |  |  |  | 117.03 | -34.9534 | 297.03 | 147.6564 | -0.84485 | 0 | 0
0% |  | 0 | 1199 | 2013-12-25 19:58 | 19.8187 | -23.4371 |  |  |  |  | 117.28 | -35.1142 | 297.28 | 147.8136 | -0.84632 | 0 | 0
0% |  | 0 | 1200 | 2013-12-25 19:59 | 19.8353 | -23.4371 |  |  |  |  | 117.53 | -35.275 | 297.53 | 147.9687 | -0.84776 | 0 | 0
0% |  | 0 | 1201 | 2013-12-25 20:00 | 19.852 | -23.4371 |  |  |  |  | 117.78 | -35.4357 | 297.78 | 148.1218 | -0.84917 | 0 | 0
0% |  | 0 | 1202 | 2013-12-25 20:01 | 19.8687 | -23.4371 |  |  |  |  | 118.03 | -35.5964 | 298.03 | 148.2726 | -0.85056 | 0 | 0
0% |  | 0 | 1203 | 2013-12-25 20:02 | 19.8853 | -23.4371 |  |  |  |  | 118.28 | -35.7571 | 298.28 | 148.4213 | -0.85192 | 0 | 0
0% |  | 0 | 1204 | 2013-12-25 20:03 | 19.902 | -23.4371 |  |  |  |  | 118.53 | -35.9177 | 298.53 | 148.5678 | -0.85326 | 0 | 0
0% |  | 0 | 1205 | 2013-12-25 20:04 | 19.9187 | -23.4371 |  |  |  |  | 118.78 | -36.0782 | 298.78 | 148.712 | -0.85457 | 0 | 0
0% |  | 0 | 1206 | 2013-12-25 20:05 | 19.9353 | -23.4371 |  |  |  |  | 119.03 | -36.2387 | 299.03 | 148.8541 | -0.85585 | 0 | 0
0% |  | 0 | 1207 | 2013-12-25 20:06 | 19.952 | -23.4371 |  |  |  |  | 119.28 | -36.3991 | 299.28 | 148.9938 | -0.85711 | 0 | 0
0% |  | 0 | 1208 | 2013-12-25 20:07 | 19.9687 | -23.4371 |  |  |  |  | 119.53 | -36.5595 | 299.53 | 149.1312 | -0.85834 | 0 | 0
0% |  | 0 | 1209 | 2013-12-25 20:08 | 19.9853 | -23.4371 |  |  |  |  | 119.78 | -36.7197 | 299.78 | 149.2663 | -0.85955 | 0 | 0
0% |  | 0 | 1210 | 2013-12-25 20:09 | 20.002 | -23.4371 |  |  |  |  | 120.03 | -36.88 | 300.03 | 149.3991 | -0.86073 | 0 | 0
0% |  | 0 | 1211 | 2013-12-25 20:10 | 20.0187 | -23.4371 |  |  |  |  | 120.28 | -37.0401 | 300.28 | 149.5295 | -0.86189 | 0 | 0
0% |  | 0 | 1212 | 2013-12-25 20:11 | 20.0353 | -23.4371 |  |  |  |  | 120.53 | -37.2002 | 300.53 | 149.6575 | -0.86302 | 0 | 0
0% |  | 0 | 1213 | 2013-12-25 20:12 | 20.052 | -23.4371 |  |  |  |  | 120.78 | -37.3602 | 300.78 | 149.7831 | -0.86413 | 0 | 0
0% |  | 0 | 1214 | 2013-12-25 20:13 | 20.0687 | -23.4371 |  |  |  |  | 121.03 | -37.5202 | 301.03 | 149.9062 | -0.86521 | 0 | 0
0% |  | 0 | 1215 | 2013-12-25 20:14 | 20.0853 | -23.4371 |  |  |  |  | 121.28 | -37.68 | 301.28 | 150.0269 | -0.86626 | 0 | 0
0% |  | 0 | 1216 | 2013-12-25 20:15 | 20.102 | -23.4371 |  |  |  |  | 121.53 | -37.8398 | 301.53 | 150.1451 | -0.86729 | 0 | 0
0% |  | 0 | 1217 | 2013-12-25 20:16 | 20.1187 | -23.4371 |  |  |  |  | 121.78 | -37.9995 | 301.78 | 150.2607 | -0.86829 | 0 | 0
0% |  | 0 | 1218 | 2013-12-25 20:17 | 20.1353 | -23.4371 |  |  |  |  | 122.03 | -38.1592 | 302.03 | 150.3739 | -0.86927 | 0 | 0
0% |  | 0 | 1219 | 2013-12-25 20:18 | 20.152 | -23.4371 |  |  |  |  | 122.28 | -38.3187 | 302.28 | 150.4845 | -0.87022 | 0 | 0
0% |  | 0 | 1220 | 2013-12-25 20:19 | 20.1687 | -23.4371 |  |  |  |  | 122.53 | -38.4781 | 302.53 | 150.5925 | -0.87115 | 0 | 0
0% |  | 0 | 1221 | 2013-12-25 20:20 | 20.1853 | -23.4371 |  |  |  |  | 122.78 | -38.6375 | 302.78 | 150.698 | -0.87205 | 0 | 0
0% |  | 0 | 1222 | 2013-12-25 20:21 | 20.202 | -23.4371 |  |  |  |  | 123.03 | -38.7967 | 303.03 | 150.8008 | -0.87293 | 0 | 0
0% |  | 0 | 1223 | 2013-12-25 20:22 | 20.2187 | -23.4371 |  |  |  |  | 123.28 | -38.9559 | 303.28 | 150.901 | -0.87378 | 0 | 0
0% |  | 0 | 1224 | 2013-12-25 20:23 | 20.2353 | -23.4371 |  |  |  |  | 123.53 | -39.115 | 303.53 | 150.9985 | -0.87461 | 0 | 0
0% |  | 0 | 1225 | 2013-12-25 20:24 | 20.252 | -23.4371 |  |  |  |  | 123.78 | -39.2739 | 303.78 | 151.0934 | -0.87541 | 0 | 0
0% |  | 0 | 1226 | 2013-12-25 20:25 | 20.2687 | -23.4371 |  |  |  |  | 124.03 | -39.4328 | 304.03 | 151.1856 | -0.87619 | 0 | 0
0% |  | 0 | 1227 | 2013-12-25 20:26 | 20.2853 | -23.4371 |  |  |  |  | 124.28 | -39.5916 | 304.28 | 151.2751 | -0.87694 | 0 | 0
0% |  | 0 | 1228 | 2013-12-25 20:27 | 20.302 | -23.4371 |  |  |  |  | 124.53 | -39.7502 | 304.53 | 151.3619 | -0.87766 | 0 | 0
0% |  | 0 | 1229 | 2013-12-25 20:28 | 20.3187 | -23.4371 |  |  |  |  | 124.78 | -39.9087 | 304.78 | 151.446 | -0.87837 | 0 | 0
0% |  | 0 | 1230 | 2013-12-25 20:29 | 20.3353 | -23.4371 |  |  |  |  | 125.03 | -40.0672 | 305.03 | 151.5273 | -0.87904 | 0 | 0
0% |  | 0 | 1231 | 2013-12-25 20:30 | 20.352 | -23.4371 |  |  |  |  | 125.28 | -40.2255 | 305.28 | 151.6058 | -0.8797 | 0 | 0
0% |  | 0 | 1232 | 2013-12-25 20:31 | 20.3687 | -23.4371 |  |  |  |  | 125.53 | -40.3836 | 305.53 | 151.6816 | -0.88033 | 0 | 0
0% |  | 0 | 1233 | 2013-12-25 20:32 | 20.3853 | -23.4371 |  |  |  |  | 125.78 | -40.5417 | 305.78 | 151.7546 | -0.88093 | 0 | 0
0% |  | 0 | 1234 | 2013-12-25 20:33 | 20.402 | -23.4371 |  |  |  |  | 126.03 | -40.6997 | 306.03 | 151.8248 | -0.88151 | 0 | 0
0% |  | 0 | 1235 | 2013-12-25 20:34 | 20.4187 | -23.4371 |  |  |  |  | 126.28 | -40.8575 | 306.28 | 151.8923 | -0.88206 | 0 | 0
0% |  | 0 | 1236 | 2013-12-25 20:35 | 20.4353 | -23.4371 |  |  |  |  | 126.53 | -41.0152 | 306.53 | 151.9568 | -0.88259 | 0 | 0
0% |  | 0 | 1237 | 2013-12-25 20:36 | 20.452 | -23.4371 |  |  |  |  | 126.78 | -41.1727 | 306.78 | 152.0186 | -0.8831 | 0 | 0
0% |  | 0 | 1238 | 2013-12-25 20:37 | 20.4687 | -23.4371 |  |  |  |  | 127.03 | -41.3301 | 307.03 | 152.0776 | -0.88358 | 0 | 0
0% |  | 0 | 1239 | 2013-12-25 20:38 | 20.4853 | -23.4371 |  |  |  |  | 127.28 | -41.4874 | 307.28 | 152.1337 | -0.88404 | 0 | 0
0% |  | 0 | 1240 | 2013-12-25 20:39 | 20.502 | -23.4371 |  |  |  |  | 127.53 | -41.6445 | 307.53 | 152.1869 | -0.88447 | 0 | 0
0% |  | 0 | 1241 | 2013-12-25 20:40 | 20.5187 | -23.4371 |  |  |  |  | 127.78 | -41.8015 | 307.78 | 152.2374 | -0.88488 | 0 | 0
0% |  | 0 | 1242 | 2013-12-25 20:41 | 20.5353 | -23.4371 |  |  |  |  | 128.03 | -41.9584 | 308.03 | 152.2849 | -0.88527 | 0 | 0
0% |  | 0 | 1243 | 2013-12-25 20:42 | 20.552 | -23.4371 |  |  |  |  | 128.28 | -42.1151 | 308.28 | 152.3296 | -0.88563 | 0 | 0
0% |  | 0 | 1244 | 2013-12-25 20:43 | 20.5687 | -23.4371 |  |  |  |  | 128.53 | -42.2716 | 308.53 | 152.3715 | -0.88597 | 0 | 0
0% |  | 0 | 1245 | 2013-12-25 20:44 | 20.5853 | -23.4371 |  |  |  |  | 128.78 | -42.428 | 308.78 | 152.4105 | -0.88629 | 0 | 0
0% |  | 0 | 1246 | 2013-12-25 20:45 | 20.602 | -23.4371 |  |  |  |  | 129.03 | -42.5843 | 309.03 | 152.4467 | -0.88658 | 0 | 0
0% |  | 0 | 1247 | 2013-12-25 20:46 | 20.6187 | -23.4371 |  |  |  |  | 129.28 | -42.7403 | 309.28 | 152.48 | -0.88685 | 0 | 0
0% |  | 0 | 1248 | 2013-12-25 20:47 | 20.6353 | -23.4371 |  |  |  |  | 129.53 | -42.8962 | 309.53 | 152.5104 | -0.88709 | 0 | 0
0% |  | 0 | 1249 | 2013-12-25 20:48 | 20.652 | -23.4371 |  |  |  |  | 129.78 | -43.052 | 309.78 | 152.538 | -0.88732 | 0 | 0
0% |  | 0 | 1250 | 2013-12-25 20:49 | 20.6687 | -23.4371 |  |  |  |  | 130.03 | -43.2075 | 310.03 | 152.5628 | -0.88752 | 0 | 0
0% |  | 0 | 1251 | 2013-12-25 20:50 | 20.6853 | -23.4371 |  |  |  |  | 130.28 | -43.3629 | 310.28 | 152.5847 | -0.88769 | 0 | 0
0% |  | 0 | 1252 | 2013-12-25 20:51 | 20.702 | -23.4371 |  |  |  |  | 130.53 | -43.5182 | 310.53 | 152.6038 | -0.88785 | 0 | 0
0% |  | 0 | 1253 | 2013-12-25 20:52 | 20.7187 | -23.4371 |  |  |  |  | 130.78 | -43.6732 | 310.78 | 152.6201 | -0.88798 | 0 | 0
0% |  | 0 | 1254 | 2013-12-25 20:53 | 20.7353 | -23.4371 |  |  |  |  | 131.03 | -43.8281 | 311.03 | 152.6335 | -0.88808 | 0 | 0
0% |  | 0 | 1255 | 2013-12-25 20:54 | 20.752 | -23.4371 |  |  |  |  | 131.28 | -43.9827 | 311.28 | 152.6442 | -0.88817 | 0 | 0
0% |  | 0 | 1256 | 2013-12-25 20:55 | 20.7687 | -23.4371 |  |  |  |  | 131.53 | -44.1372 | 311.53 | 152.652 | -0.88823 | 0 | 0
0% |  | 0 | 1257 | 2013-12-25 20:56 | 20.7853 | -23.4371 |  |  |  |  | 131.78 | -44.2915 | 311.78 | 152.6571 | -0.88827 | 0 | 0
0% |  | 0 | 1258 | 2013-12-25 20:57 | 20.802 | -23.4371 |  |  |  |  | 132.03 | -44.4456 | 312.03 | 152.6594 | -0.88829 | 0 | 0
0% |  | 0 | 1259 | 2013-12-25 20:58 | 20.8187 | -23.4371 |  |  |  |  | 132.28 | -44.5995 | 312.28 | 152.659 | -0.88829 | 0 | 0
0% |  | 0 | 1260 | 2013-12-25 20:59 | 20.8353 | -23.4371 |  |  |  |  | 132.53 | -44.7532 | 312.53 | 152.6558 | -0.88826 | 0 | 0
0% |  | 0 | 1261 | 2013-12-25 21:00 | 20.852 | -23.4371 |  |  |  |  | 132.78 | -44.9067 | 312.78 | 152.6499 | -0.88822 | 0 | 0
0% |  | 0 | 1262 | 2013-12-25 21:01 | 20.8687 | -23.4371 |  |  |  |  | 133.03 | -45.0599 | 313.03 | 152.6413 | -0.88815 | 0 | 0
0% |  | 0 | 1263 | 2013-12-25 21:02 | 20.8853 | -23.4371 |  |  |  |  | 133.28 | -45.213 | 313.28 | 152.63 | -0.88806 | 0 | 0
0% |  | 0 | 1264 | 2013-12-25 21:03 | 20.902 | -23.4371 |  |  |  |  | 133.53 | -45.3658 | 313.53 | 152.616 | -0.88794 | 0 | 0
0% |  | 0 | 1265 | 2013-12-25 21:04 | 20.9187 | -23.4371 |  |  |  |  | 133.78 | -45.5185 | 313.78 | 152.5994 | -0.88781 | 0 | 0
0% |  | 0 | 1266 | 2013-12-25 21:05 | 20.9353 | -23.4371 |  |  |  |  | 134.03 | -45.6709 | 314.03 | 152.5802 | -0.88766 | 0 | 0
0% |  | 0 | 1267 | 2013-12-25 21:06 | 20.952 | -23.4371 |  |  |  |  | 134.28 | -45.823 | 314.28 | 152.5583 | -0.88748 | 0 | 0
0% |  | 0 | 1268 | 2013-12-25 21:07 | 20.9687 | -23.4371 |  |  |  |  | 134.53 | -45.975 | 314.53 | 152.5339 | -0.88728 | 0 | 0
0% |  | 0 | 1269 | 2013-12-25 21:08 | 20.9853 | -23.4371 |  |  |  |  | 134.78 | -46.1267 | 314.78 | 152.5069 | -0.88707 | 0 | 0
0% |  | 0 | 1270 | 2013-12-25 21:09 | 21.002 | -23.4371 |  |  |  |  | 135.03 | -46.2781 | 315.03 | 152.4773 | -0.88683 | 0 | 0
0% |  | 0 | 1271 | 2013-12-25 21:10 | 21.0187 | -23.4371 |  |  |  |  | 135.28 | -46.4293 | 315.28 | 152.4453 | -0.88657 | 0 | 0
0% |  | 0 | 1272 | 2013-12-25 21:11 | 21.0353 | -23.4371 |  |  |  |  | 135.53 | -46.5803 | 315.53 | 152.4107 | -0.88629 | 0 | 0
0% |  | 0 | 1273 | 2013-12-25 21:12 | 21.052 | -23.4371 |  |  |  |  | 135.78 | -46.731 | 315.78 | 152.3737 | -0.88599 | 0 | 0
0% |  | 0 | 1274 | 2013-12-25 21:13 | 21.0687 | -23.4371 |  |  |  |  | 136.03 | -46.8815 | 316.03 | 152.3343 | -0.88567 | 0 | 0
0% |  | 0 | 1275 | 2013-12-25 21:14 | 21.0853 | -23.4371 |  |  |  |  | 136.28 | -47.0317 | 316.28 | 152.2924 | -0.88533 | 0 | 0
0% |  | 0 | 1276 | 2013-12-25 21:15 | 21.102 | -23.4371 |  |  |  |  | 136.53 | -47.1817 | 316.53 | 152.2482 | -0.88497 | 0 | 0
0% |  | 0 | 1277 | 2013-12-25 21:16 | 21.1187 | -23.4371 |  |  |  |  | 136.78 | -47.3313 | 316.78 | 152.2016 | -0.88459 | 0 | 0
0% |  | 0 | 1278 | 2013-12-25 21:17 | 21.1353 | -23.4371 |  |  |  |  | 137.03 | -47.4807 | 317.03 | 152.1527 | -0.8842 | 0 | 0
0% |  | 0 | 1279 | 2013-12-25 21:18 | 21.152 | -23.4371 |  |  |  |  | 137.28 | -47.6299 | 317.28 | 152.1015 | -0.88378 | 0 | 0
0% |  | 0 | 1280 | 2013-12-25 21:19 | 21.1687 | -23.4371 |  |  |  |  | 137.53 | -47.7787 | 317.53 | 152.0481 | -0.88334 | 0 | 0
0% |  | 0 | 1281 | 2013-12-25 21:20 | 21.1853 | -23.4371 |  |  |  |  | 137.78 | -47.9273 | 317.78 | 151.9924 | -0.88289 | 0 | 0
0% |  | 0 | 1282 | 2013-12-25 21:21 | 21.202 | -23.4371 |  |  |  |  | 138.03 | -48.0756 | 318.03 | 151.9345 | -0.88241 | 0 | 0
0% |  | 0 | 1283 | 2013-12-25 21:22 | 21.2187 | -23.4371 |  |  |  |  | 138.28 | -48.2236 | 318.28 | 151.8744 | -0.88192 | 0 | 0
0% |  | 0 | 1284 | 2013-12-25 21:23 | 21.2353 | -23.4371 |  |  |  |  | 138.53 | -48.3713 | 318.53 | 151.8122 | -0.8814 | 0 | 0
0% |  | 0 | 1285 | 2013-12-25 21:24 | 21.252 | -23.4371 |  |  |  |  | 138.78 | -48.5187 | 318.78 | 151.7479 | -0.88087 | 0 | 0
0% |  | 0 | 1286 | 2013-12-25 21:25 | 21.2687 | -23.4371 |  |  |  |  | 139.03 | -48.6657 | 319.03 | 151.6816 | -0.88032 | 0 | 0
0% |  | 0 | 1287 | 2013-12-25 21:26 | 21.2853 | -23.4371 |  |  |  |  | 139.28 | -48.8125 | 319.28 | 151.6132 | -0.87976 | 0 | 0
0% |  | 0 | 1288 | 2013-12-25 21:27 | 21.302 | -23.4371 |  |  |  |  | 139.53 | -48.959 | 319.53 | 151.5428 | -0.87917 | 0 | 0
0% |  | 0 | 1289 | 2013-12-25 21:28 | 21.3187 | -23.4371 |  |  |  |  | 139.78 | -49.1051 | 319.78 | 151.4704 | -0.87857 | 0 | 0
0% |  | 0 | 1290 | 2013-12-25 21:29 | 21.3353 | -23.4371 |  |  |  |  | 140.03 | -49.2509 | 320.03 | 151.3961 | -0.87795 | 0 | 0
0% |  | 0 | 1291 | 2013-12-25 21:30 | 21.352 | -23.4371 |  |  |  |  | 140.28 | -49.3964 | 320.28 | 151.3199 | -0.87731 | 0 | 0
0% |  | 0 | 1292 | 2013-12-25 21:31 | 21.3687 | -23.4371 |  |  |  |  | 140.53 | -49.5416 | 320.53 | 151.2418 | -0.87666 | 0 | 0
0% |  | 0 | 1293 | 2013-12-25 21:32 | 21.3853 | -23.4371 |  |  |  |  | 140.78 | -49.6864 | 320.78 | 151.1619 | -0.87599 | 0 | 0
0% |  | 0 | 1294 | 2013-12-25 21:33 | 21.402 | -23.4371 |  |  |  |  | 141.03 | -49.8309 | 321.03 | 151.0802 | -0.8753 | 0 | 0
0% |  | 0 | 1295 | 2013-12-25 21:34 | 21.4187 | -23.4371 |  |  |  |  | 141.28 | -49.975 | 321.28 | 150.9967 | -0.87459 | 0 | 0
0% |  | 0 | 1296 | 2013-12-25 21:35 | 21.4353 | -23.4371 |  |  |  |  | 141.53 | -50.1188 | 321.53 | 150.9116 | -0.87387 | 0 | 0
0% |  | 0 | 1297 | 2013-12-25 21:36 | 21.452 | -23.4371 |  |  |  |  | 141.78 | -50.2622 | 321.78 | 150.8247 | -0.87313 | 0 | 0
0% |  | 0 | 1298 | 2013-12-25 21:37 | 21.4687 | -23.4371 |  |  |  |  | 142.03 | -50.4053 | 322.03 | 150.7361 | -0.87238 | 0 | 0
0% |  | 0 | 1299 | 2013-12-25 21:38 | 21.4853 | -23.4371 |  |  |  |  | 142.28 | -50.548 | 322.28 | 150.646 | -0.87161 | 0 | 0
0% |  | 0 | 1300 | 2013-12-25 21:39 | 21.502 | -23.4371 |  |  |  |  | 142.53 | -50.6903 | 322.53 | 150.5542 | -0.87082 | 0 | 0
0% |  | 0 | 1301 | 2013-12-25 21:40 | 21.5187 | -23.4371 |  |  |  |  | 142.78 | -50.8322 | 322.78 | 150.4609 | -0.87002 | 0 | 0
0% |  | 0 | 1302 | 2013-12-25 21:41 | 21.5353 | -23.4371 |  |  |  |  | 143.03 | -50.9738 | 323.03 | 150.3661 | -0.8692 | 0 | 0
0% |  | 0 | 1303 | 2013-12-25 21:42 | 21.552 | -23.4371 |  |  |  |  | 143.28 | -51.1149 | 323.28 | 150.2698 | -0.86837 | 0 | 0
0% |  | 0 | 1304 | 2013-12-25 21:43 | 21.5687 | -23.4371 |  |  |  |  | 143.53 | -51.2557 | 323.53 | 150.172 | -0.86752 | 0 | 0
0% |  | 0 | 1305 | 2013-12-25 21:44 | 21.5853 | -23.4371 |  |  |  |  | 143.78 | -51.3961 | 323.78 | 150.0729 | -0.86666 | 0 | 0
0% |  | 0 | 1306 | 2013-12-25 21:45 | 21.602 | -23.4371 |  |  |  |  | 144.03 | -51.536 | 324.03 | 149.9723 | -0.86578 | 0 | 0
0% |  | 0 | 1307 | 2013-12-25 21:46 | 21.6187 | -23.4371 |  |  |  |  | 144.28 | -51.6756 | 324.28 | 149.8704 | -0.86489 | 0 | 0
0% |  | 0 | 1308 | 2013-12-25 21:47 | 21.6353 | -23.4371 |  |  |  |  | 144.53 | -51.8147 | 324.53 | 149.7672 | -0.86399 | 0 | 0
0% |  | 0 | 1309 | 2013-12-25 21:48 | 21.652 | -23.4371 |  |  |  |  | 144.78 | -51.9534 | 324.78 | 149.6628 | -0.86307 | 0 | 0
0% |  | 0 | 1310 | 2013-12-25 21:49 | 21.6687 | -23.4371 |  |  |  |  | 145.03 | -52.0917 | 325.03 | 149.5571 | -0.86213 | 0 | 0
0% |  | 0 | 1311 | 2013-12-25 21:50 | 21.6853 | -23.4371 |  |  |  |  | 145.28 | -52.2296 | 325.28 | 149.4502 | -0.86119 | 0 | 0
0% |  | 0 | 1312 | 2013-12-25 21:51 | 21.702 | -23.4371 |  |  |  |  | 145.53 | -52.367 | 325.53 | 149.3421 | -0.86023 | 0 | 0
0% |  | 0 | 1313 | 2013-12-25 21:52 | 21.7187 | -23.4371 |  |  |  |  | 145.78 | -52.5039 | 325.78 | 149.2329 | -0.85925 | 0 | 0
0% |  | 0 | 1314 | 2013-12-25 21:53 | 21.7353 | -23.4371 |  |  |  |  | 146.03 | -52.6404 | 326.03 | 149.1226 | -0.85827 | 0 | 0
0% |  | 0 | 1315 | 2013-12-25 21:54 | 21.752 | -23.4371 |  |  |  |  | 146.28 | -52.7765 | 326.28 | 149.0112 | -0.85727 | 0 | 0
0% |  | 0 | 1316 | 2013-12-25 21:55 | 21.7687 | -23.4371 |  |  |  |  | 146.53 | -52.9121 | 326.53 | 148.8987 | -0.85626 | 0 | 0
0% |  | 0 | 1317 | 2013-12-25 21:56 | 21.7853 | -23.4371 |  |  |  |  | 146.78 | -53.0472 | 326.78 | 148.7853 | -0.85523 | 0 | 0
0% |  | 0 | 1318 | 2013-12-25 21:57 | 21.802 | -23.4371 |  |  |  |  | 147.03 | -53.1819 | 327.03 | 148.6709 | -0.85419 | 0 | 0
0% |  | 0 | 1319 | 2013-12-25 21:58 | 21.8187 | -23.4371 |  |  |  |  | 147.28 | -53.316 | 327.28 | 148.5556 | -0.85315 | 0 | 0
0% |  | 0 | 1320 | 2013-12-25 21:59 | 21.8353 | -23.4371 |  |  |  |  | 147.53 | -53.4497 | 327.53 | 148.4393 | -0.85209 | 0 | 0
0% |  | 0 | 1321 | 2013-12-25 22:00 | 21.852 | -23.4371 |  |  |  |  | 147.78 | -53.5829 | 327.78 | 148.3222 | -0.85101 | 0 | 0
0% |  | 0 | 1322 | 2013-12-25 22:01 | 21.8687 | -23.4371 |  |  |  |  | 148.03 | -53.7155 | 328.03 | 148.2042 | -0.84993 | 0 | 0
0% |  | 0 | 1323 | 2013-12-25 22:02 | 21.8853 | -23.4371 |  |  |  |  | 148.28 | -53.8477 | 328.28 | 148.0854 | -0.84884 | 0 | 0
0% |  | 0 | 1324 | 2013-12-25 22:03 | 21.902 | -23.4371 |  |  |  |  | 148.53 | -53.9794 | 328.53 | 147.9659 | -0.84773 | 0 | 0
0% |  | 0 | 1325 | 2013-12-25 22:04 | 21.9187 | -23.4371 |  |  |  |  | 148.78 | -54.1105 | 328.78 | 147.8456 | -0.84662 | 0 | 0
0% |  | 0 | 1326 | 2013-12-25 22:05 | 21.9353 | -23.4371 |  |  |  |  | 149.03 | -54.2411 | 329.03 | 147.7245 | -0.84549 | 0 | 0
0% |  | 0 | 1327 | 2013-12-25 22:06 | 21.952 | -23.4371 |  |  |  |  | 149.28 | -54.3711 | 329.28 | 147.6028 | -0.84435 | 0 | 0
0% |  | 0 | 1328 | 2013-12-25 22:07 | 21.9687 | -23.4371 |  |  |  |  | 149.53 | -54.5007 | 329.53 | 147.4805 | -0.84321 | 0 | 0
0% |  | 0 | 1329 | 2013-12-25 22:08 | 21.9853 | -23.4371 |  |  |  |  | 149.78 | -54.6296 | 329.78 | 147.3575 | -0.84205 | 0 | 0
0% |  | 0 | 1330 | 2013-12-25 22:09 | 22.002 | -23.4371 |  |  |  |  | 150.03 | -54.758 | 330.03 | 147.2338 | -0.84089 | 0 | 0
0% |  | 0 | 1331 | 2013-12-25 22:10 | 22.0187 | -23.4371 |  |  |  |  | 150.28 | -54.8859 | 330.28 | 147.1097 | -0.83971 | 0 | 0
0% |  | 0 | 1332 | 2013-12-25 22:11 | 22.0353 | -23.4371 |  |  |  |  | 150.53 | -55.0132 | 330.53 | 146.985 | -0.83853 | 0 | 0
0% |  | 0 | 1333 | 2013-12-25 22:12 | 22.052 | -23.4371 |  |  |  |  | 150.78 | -55.1399 | 330.78 | 146.8597 | -0.83733 | 0 | 0
0% |  | 0 | 1334 | 2013-12-25 22:13 | 22.0687 | -23.4371 |  |  |  |  | 151.03 | -55.266 | 331.03 | 146.734 | -0.83613 | 0 | 0
0% |  | 0 | 1335 | 2013-12-25 22:14 | 22.0853 | -23.4371 |  |  |  |  | 151.28 | -55.3915 | 331.28 | 146.6079 | -0.83492 | 0 | 0
0% |  | 0 | 1336 | 2013-12-25 22:15 | 22.102 | -23.4371 |  |  |  |  | 151.53 | -55.5164 | 331.53 | 146.4813 | -0.83371 | 0 | 0
0% |  | 0 | 1337 | 2013-12-25 22:16 | 22.1187 | -23.4371 |  |  |  |  | 151.78 | -55.6407 | 331.78 | 146.3543 | -0.83248 | 0 | 0
0% |  | 0 | 1338 | 2013-12-25 22:17 | 22.1353 | -23.4371 |  |  |  |  | 152.03 | -55.7644 | 332.03 | 146.2269 | -0.83125 | 0 | 0
0% |  | 0 | 1339 | 2013-12-25 22:18 | 22.152 | -23.4371 |  |  |  |  | 152.28 | -55.8875 | 332.28 | 146.0992 | -0.83 | 0 | 0
0% |  | 0 | 1340 | 2013-12-25 22:19 | 22.1687 | -23.4371 |  |  |  |  | 152.53 | -56.0099 | 332.53 | 145.9711 | -0.82876 | 0 | 0
0% |  | 0 | 1341 | 2013-12-25 22:20 | 22.1853 | -23.4371 |  |  |  |  | 152.78 | -56.1317 | 332.78 | 145.8428 | -0.8275 | 0 | 0
0% |  | 0 | 1342 | 2013-12-25 22:21 | 22.202 | -23.4371 |  |  |  |  | 153.03 | -56.2529 | 333.03 | 145.7142 | -0.82624 | 0 | 0
0% |  | 0 | 1343 | 2013-12-25 22:22 | 22.2187 | -23.4371 |  |  |  |  | 153.28 | -56.3734 | 333.28 | 145.5854 | -0.82497 | 0 | 0
0% |  | 0 | 1344 | 2013-12-25 22:23 | 22.2353 | -23.4371 |  |  |  |  | 153.53 | -56.4932 | 333.53 | 145.4563 | -0.82369 | 0 | 0
0% |  | 0 | 1345 | 2013-12-25 22:24 | 22.252 | -23.4371 |  |  |  |  | 153.78 | -56.6124 | 333.78 | 145.3271 | -0.82241 | 0 | 0
0% |  | 0 | 1346 | 2013-12-25 22:25 | 22.2687 | -23.4371 |  |  |  |  | 154.03 | -56.7309 | 334.03 | 145.1977 | -0.82113 | 0 | 0
0% |  | 0 | 1347 | 2013-12-25 22:26 | 22.2853 | -23.4371 |  |  |  |  | 154.28 | -56.8487 | 334.28 | 145.0681 | -0.81983 | 0 | 0
0% |  | 0 | 1348 | 2013-12-25 22:27 | 22.302 | -23.4371 |  |  |  |  | 154.53 | -56.9658 | 334.53 | 144.9384 | -0.81854 | 0 | 0
0% |  | 0 | 1349 | 2013-12-25 22:28 | 22.3187 | -23.4371 |  |  |  |  | 154.78 | -57.0822 | 334.78 | 144.8087 | -0.81723 | 0 | 0
0% |  | 0 | 1350 | 2013-12-25 22:29 | 22.3353 | -23.4371 |  |  |  |  | 155.03 | -57.1979 | 335.03 | 144.6789 | -0.81592 | 0 | 0
0% |  | 0 | 1351 | 2013-12-25 22:30 | 22.352 | -23.4371 |  |  |  |  | 155.28 | -57.3129 | 335.28 | 144.549 | -0.81461 | 0 | 0
0% |  | 0 | 1352 | 2013-12-25 22:31 | 22.3687 | -23.4371 |  |  |  |  | 155.53 | -57.4271 | 335.53 | 144.4191 | -0.81329 | 0 | 0
0% |  | 0 | 1353 | 2013-12-25 22:32 | 22.3853 | -23.4371 |  |  |  |  | 155.78 | -57.5406 | 335.78 | 144.2892 | -0.81197 | 0 | 0
0% |  | 0 | 1354 | 2013-12-25 22:33 | 22.402 | -23.4371 |  |  |  |  | 156.03 | -57.6534 | 336.03 | 144.1593 | -0.81065 | 0 | 0
0% |  | 0 | 1355 | 2013-12-25 22:34 | 22.4187 | -23.4371 |  |  |  |  | 156.28 | -57.7654 | 336.28 | 144.0294 | -0.80932 | 0 | 0
0% |  | 0 | 1356 | 2013-12-25 22:35 | 22.4353 | -23.4371 |  |  |  |  | 156.53 | -57.8766 | 336.53 | 143.8997 | -0.80799 | 0 | 0
0% |  | 0 | 1357 | 2013-12-25 22:36 | 22.452 | -23.4371 |  |  |  |  | 156.78 | -57.9871 | 336.78 | 143.77 | -0.80665 | 0 | 0
0% |  | 0 | 1358 | 2013-12-25 22:37 | 22.4687 | -23.4371 |  |  |  |  | 157.03 | -58.0967 | 337.03 | 143.6404 | -0.80531 | 0 | 0
0% |  | 0 | 1359 | 2013-12-25 22:38 | 22.4853 | -23.4371 |  |  |  |  | 157.28 | -58.2056 | 337.28 | 143.511 | -0.80397 | 0 | 0
0% |  | 0 | 1360 | 2013-12-25 22:39 | 22.502 | -23.4371 |  |  |  |  | 157.53 | -58.3137 | 337.53 | 143.3817 | -0.80263 | 0 | 0
0% |  | 0 | 1361 | 2013-12-25 22:40 | 22.5187 | -23.4371 |  |  |  |  | 157.78 | -58.421 | 337.78 | 143.2526 | -0.80128 | 0 | 0
0% |  | 0 | 1362 | 2013-12-25 22:41 | 22.5353 | -23.4371 |  |  |  |  | 158.03 | -58.5275 | 338.03 | 143.1236 | -0.79993 | 0 | 0
0% |  | 0 | 1363 | 2013-12-25 22:42 | 22.552 | -23.4371 |  |  |  |  | 158.28 | -58.6331 | 338.28 | 142.9949 | -0.79858 | 0 | 0
0% |  | 0 | 1364 | 2013-12-25 22:43 | 22.5687 | -23.4371 |  |  |  |  | 158.53 | -58.7379 | 338.53 | 142.8664 | -0.79723 | 0 | 0
0% |  | 0 | 1365 | 2013-12-25 22:44 | 22.5853 | -23.4371 |  |  |  |  | 158.78 | -58.8419 | 338.78 | 142.7382 | -0.79588 | 0 | 0
0% |  | 0 | 1366 | 2013-12-25 22:45 | 22.602 | -23.4371 |  |  |  |  | 159.03 | -58.945 | 339.03 | 142.6102 | -0.79452 | 0 | 0
0% |  | 0 | 1367 | 2013-12-25 22:46 | 22.6187 | -23.4371 |  |  |  |  | 159.28 | -59.0473 | 339.28 | 142.4825 | -0.79317 | 0 | 0
0% |  | 0 | 1368 | 2013-12-25 22:47 | 22.6353 | -23.4371 |  |  |  |  | 159.53 | -59.1486 | 339.53 | 142.3552 | -0.79181 | 0 | 0
0% |  | 0 | 1369 | 2013-12-25 22:48 | 22.652 | -23.4371 |  |  |  |  | 159.78 | -59.2491 | 339.78 | 142.2281 | -0.79046 | 0 | 0
0% |  | 0 | 1370 | 2013-12-25 22:49 | 22.6687 | -23.4371 |  |  |  |  | 160.03 | -59.3487 | 340.03 | 142.1014 | -0.7891 | 0 | 0
0% |  | 0 | 1371 | 2013-12-25 22:50 | 22.6853 | -23.4371 |  |  |  |  | 160.28 | -59.4474 | 340.28 | 141.9751 | -0.78774 | 0 | 0
0% |  | 0 | 1372 | 2013-12-25 22:51 | 22.702 | -23.4371 |  |  |  |  | 160.53 | -59.5452 | 340.53 | 141.8491 | -0.78639 | 0 | 0
0% |  | 0 | 1373 | 2013-12-25 22:52 | 22.7187 | -23.4371 |  |  |  |  | 160.78 | -59.6421 | 340.78 | 141.7236 | -0.78503 | 0 | 0
0% |  | 0 | 1374 | 2013-12-25 22:53 | 22.7353 | -23.4371 |  |  |  |  | 161.03 | -59.738 | 341.03 | 141.5984 | -0.78368 | 0 | 0
0% |  | 0 | 1375 | 2013-12-25 22:54 | 22.752 | -23.4371 |  |  |  |  | 161.28 | -59.833 | 341.28 | 141.4737 | -0.78232 | 0 | 0
0% |  | 0 | 1376 | 2013-12-25 22:55 | 22.7687 | -23.4371 |  |  |  |  | 161.53 | -59.9271 | 341.53 | 141.3494 | -0.78097 | 0 | 0
0% |  | 0 | 1377 | 2013-12-25 22:56 | 22.7853 | -23.4371 |  |  |  |  | 161.78 | -60.0202 | 341.78 | 141.2256 | -0.77962 | 0 | 0
0% |  | 0 | 1378 | 2013-12-25 22:57 | 22.802 | -23.4371 |  |  |  |  | 162.03 | -60.1123 | 342.03 | 141.1023 | -0.77827 | 0 | 0
0% |  | 0 | 1379 | 2013-12-25 22:58 | 22.8187 | -23.4371 |  |  |  |  | 162.28 | -60.2034 | 342.28 | 140.9794 | -0.77692 | 0 | 0
0% |  | 0 | 1380 | 2013-12-25 22:59 | 22.8353 | -23.4371 |  |  |  |  | 162.53 | -60.2936 | 342.53 | 140.8571 | -0.77557 | 0 | 0
0% |  | 0 | 1381 | 2013-12-25 23:00 | 22.852 | -23.4371 |  |  |  |  | 162.78 | -60.3828 | 342.78 | 140.7353 | -0.77423 | 0 | 0
0% |  | 0 | 1382 | 2013-12-25 23:01 | 22.8687 | -23.4371 |  |  |  |  | 163.03 | -60.4709 | 343.03 | 140.614 | -0.77289 | 0 | 0
0% |  | 0 | 1383 | 2013-12-25 23:02 | 22.8853 | -23.4371 |  |  |  |  | 163.28 | -60.558 | 343.28 | 140.4932 | -0.77155 | 0 | 0
0% |  | 0 | 1384 | 2013-12-25 23:03 | 22.902 | -23.4371 |  |  |  |  | 163.53 | -60.6442 | 343.53 | 140.3731 | -0.77021 | 0 | 0
0% |  | 0 | 1385 | 2013-12-25 23:04 | 22.9187 | -23.4371 |  |  |  |  | 163.78 | -60.7292 | 343.78 | 140.2535 | -0.76888 | 0 | 0
0% |  | 0 | 1386 | 2013-12-25 23:05 | 22.9353 | -23.4371 |  |  |  |  | 164.03 | -60.8133 | 344.03 | 140.1345 | -0.76755 | 0 | 0
0% |  | 0 | 1387 | 2013-12-25 23:06 | 22.952 | -23.4371 |  |  |  |  | 164.28 | -60.8962 | 344.28 | 140.0161 | -0.76622 | 0 | 0
0% |  | 0 | 1388 | 2013-12-25 23:07 | 22.9687 | -23.4371 |  |  |  |  | 164.53 | -60.9781 | 344.53 | 139.8983 | -0.7649 | 0 | 0
0% |  | 0 | 1389 | 2013-12-25 23:08 | 22.9853 | -23.4371 |  |  |  |  | 164.78 | -61.059 | 344.78 | 139.7812 | -0.76358 | 0 | 0
0% |  | 0 | 1390 | 2013-12-25 23:09 | 23.002 | -23.4371 |  |  |  |  | 165.03 | -61.1387 | 345.03 | 139.6647 | -0.76227 | 0 | 0
0% |  | 0 | 1391 | 2013-12-25 23:10 | 23.0187 | -23.4371 |  |  |  |  | 165.28 | -61.2174 | 345.28 | 139.5488 | -0.76096 | 0 | 0
0% |  | 0 | 1392 | 2013-12-25 23:11 | 23.0353 | -23.4371 |  |  |  |  | 165.53 | -61.2949 | 345.53 | 139.4336 | -0.75965 | 0 | 0
0% |  | 0 | 1393 | 2013-12-25 23:12 | 23.052 | -23.4371 |  |  |  |  | 165.78 | -61.3714 | 345.78 | 139.3191 | -0.75835 | 0 | 0
0% |  | 0 | 1394 | 2013-12-25 23:13 | 23.0687 | -23.4371 |  |  |  |  | 166.03 | -61.4467 | 346.03 | 139.2053 | -0.75706 | 0 | 0
0% |  | 0 | 1395 | 2013-12-25 23:14 | 23.0853 | -23.4371 |  |  |  |  | 166.28 | -61.5209 | 346.28 | 139.0921 | -0.75576 | 0 | 0
0% |  | 0 | 1396 | 2013-12-25 23:15 | 23.102 | -23.4371 |  |  |  |  | 166.53 | -61.5939 | 346.53 | 138.9797 | -0.75448 | 0 | 0
0% |  | 0 | 1397 | 2013-12-25 23:16 | 23.1187 | -23.4371 |  |  |  |  | 166.78 | -61.6658 | 346.78 | 138.868 | -0.7532 | 0 | 0
0% |  | 0 | 1398 | 2013-12-25 23:17 | 23.1353 | -23.4371 |  |  |  |  | 167.03 | -61.7366 | 347.03 | 138.757 | -0.75192 | 0 | 0
0% |  | 0 | 1399 | 2013-12-25 23:18 | 23.152 | -23.4371 |  |  |  |  | 167.28 | -61.8061 | 347.28 | 138.6468 | -0.75065 | 0 | 0
0% |  | 0 | 1400 | 2013-12-25 23:19 | 23.1687 | -23.4371 |  |  |  |  | 167.53 | -61.8745 | 347.53 | 138.5372 | -0.74939 | 0 | 0
0% |  | 0 | 1401 | 2013-12-25 23:20 | 23.1853 | -23.4371 |  |  |  |  | 167.78 | -61.9417 | 347.78 | 138.4285 | -0.74813 | 0 | 0
0% |  | 0 | 1402 | 2013-12-25 23:21 | 23.202 | -23.4371 |  |  |  |  | 168.03 | -62.0077 | 348.03 | 138.3205 | -0.74688 | 0 | 0
0% |  | 0 | 1403 | 2013-12-25 23:22 | 23.2187 | -23.4371 |  |  |  |  | 168.28 | -62.0725 | 348.28 | 138.2133 | -0.74563 | 0 | 0
0% |  | 0 | 1404 | 2013-12-25 23:23 | 23.2353 | -23.4371 |  |  |  |  | 168.53 | -62.1361 | 348.53 | 138.1068 | -0.74439 | 0 | 0
0% |  | 0 | 1405 | 2013-12-25 23:24 | 23.252 | -23.4371 |  |  |  |  | 168.78 | -62.1985 | 348.78 | 138.0011 | -0.74316 | 0 | 0
0% |  | 0 | 1406 | 2013-12-25 23:25 | 23.2687 | -23.4371 |  |  |  |  | 169.03 | -62.2596 | 349.03 | 137.8962 | -0.74193 | 0 | 0
0% |  | 0 | 1407 | 2013-12-25 23:26 | 23.2853 | -23.4371 |  |  |  |  | 169.28 | -62.3195 | 349.28 | 137.7921 | -0.74071 | 0 | 0
0% |  | 0 | 1408 | 2013-12-25 23:27 | 23.302 | -23.4371 |  |  |  |  | 169.53 | -62.3781 | 349.53 | 137.6888 | -0.7395 | 0 | 0
0% |  | 0 | 1409 | 2013-12-25 23:28 | 23.3187 | -23.4371 |  |  |  |  | 169.78 | -62.4355 | 349.78 | 137.5864 | -0.73829 | 0 | 0
0% |  | 0 | 1410 | 2013-12-25 23:29 | 23.3353 | -23.4371 |  |  |  |  | 170.03 | -62.4916 | 350.03 | 137.4847 | -0.7371 | 0 | 0
0% |  | 0 | 1411 | 2013-12-25 23:30 | 23.352 | -23.4371 |  |  |  |  | 170.28 | -62.5464 | 350.28 | 137.3838 | -0.73591 | 0 | 0
0% |  | 0 | 1412 | 2013-12-25 23:31 | 23.3687 | -23.4371 |  |  |  |  | 170.53 | -62.6 | 350.53 | 137.2838 | -0.73472 | 0 | 0
0% |  | 0 | 1413 | 2013-12-25 23:32 | 23.3853 | -23.4371 |  |  |  |  | 170.78 | -62.6523 | 350.78 | 137.1845 | -0.73355 | 0 | 0
0% |  | 0 | 1414 | 2013-12-25 23:33 | 23.402 | -23.4371 |  |  |  |  | 171.03 | -62.7032 | 351.03 | 137.0861 | -0.73238 | 0 | 0
0% |  | 0 | 1415 | 2013-12-25 23:34 | 23.4187 | -23.4371 |  |  |  |  | 171.28 | -62.7529 | 351.28 | 136.9886 | -0.73122 | 0 | 0
0% |  | 0 | 1416 | 2013-12-25 23:35 | 23.4353 | -23.4371 |  |  |  |  | 171.53 | -62.8013 | 351.53 | 136.8918 | -0.73006 | 0 | 0
0% |  | 0 | 1417 | 2013-12-25 23:36 | 23.452 | -23.4371 |  |  |  |  | 171.78 | -62.8483 | 351.78 | 136.7959 | -0.72892 | 0 | 0
0% |  | 0 | 1418 | 2013-12-25 23:37 | 23.4687 | -23.4371 |  |  |  |  | 172.03 | -62.894 | 352.03 | 136.7009 | -0.72778 | 0 | 0
0% |  | 0 | 1419 | 2013-12-25 23:38 | 23.4853 | -23.4371 |  |  |  |  | 172.28 | -62.9384 | 352.28 | 136.6066 | -0.72665 | 0 | 0
0% |  | 0 | 1420 | 2013-12-25 23:39 | 23.502 | -23.4371 |  |  |  |  | 172.53 | -62.9814 | 352.53 | 136.5132 | -0.72553 | 0 | 0
0% |  | 0 | 1421 | 2013-12-25 23:40 | 23.5187 | -23.4371 |  |  |  |  | 172.78 | -63.0231 | 352.78 | 136.4207 | -0.72442 | 0 | 0
0% |  | 0 | 1422 | 2013-12-25 23:41 | 23.5353 | -23.4371 |  |  |  |  | 173.03 | -63.0634 | 353.03 | 136.329 | -0.72332 | 0 | 0
0% |  | 0 | 1423 | 2013-12-25 23:42 | 23.552 | -23.4371 |  |  |  |  | 173.28 | -63.1024 | 353.28 | 136.2381 | -0.72222 | 0 | 0
0% |  | 0 | 1424 | 2013-12-25 23:43 | 23.5687 | -23.4371 |  |  |  |  | 173.53 | -63.14 | 353.53 | 136.1481 | -0.72113 | 0 | 0
0% |  | 0 | 1425 | 2013-12-25 23:44 | 23.5853 | -23.4371 |  |  |  |  | 173.78 | -63.1762 | 353.78 | 136.0589 | -0.72005 | 0 | 0
0% |  | 0 | 1426 | 2013-12-25 23:45 | 23.602 | -23.4371 |  |  |  |  | 174.03 | -63.211 | 354.03 | 135.9705 | -0.71898 | 0 | 0
0% |  | 0 | 1427 | 2013-12-25 23:46 | 23.6187 | -23.4371 |  |  |  |  | 174.28 | -63.2445 | 354.28 | 135.883 | -0.71792 | 0 | 0
0% |  | 0 | 1428 | 2013-12-25 23:47 | 23.6353 | -23.4371 |  |  |  |  | 174.53 | -63.2766 | 354.53 | 135.7963 | -0.71687 | 0 | 0
0% |  | 0 | 1429 | 2013-12-25 23:48 | 23.652 | -23.4371 |  |  |  |  | 174.78 | -63.3073 | 354.78 | 135.7105 | -0.71582 | 0 | 0
0% |  | 0 | 1430 | 2013-12-25 23:49 | 23.6687 | -23.4371 |  |  |  |  | 175.03 | -63.3365 | 355.03 | 135.6254 | -0.71478 | 0 | 0
0% |  | 0 | 1431 | 2013-12-25 23:50 | 23.6853 | -23.4371 |  |  |  |  | 175.28 | -63.3644 | 355.28 | 135.5412 | -0.71375 | 0 | 0
0% |  | 0 | 1432 | 2013-12-25 23:51 | 23.702 | -23.4371 |  |  |  |  | 175.53 | -63.3909 | 355.53 | 135.4578 | -0.71273 | 0 | 0
0% |  | 0 | 1433 | 2013-12-25 23:52 | 23.7187 | -23.4371 |  |  |  |  | 175.78 | -63.4159 | 355.78 | 135.3753 | -0.71172 | 0 | 0
0% |  | 0 | 1434 | 2013-12-25 23:53 | 23.7353 | -23.4371 |  |  |  |  | 176.03 | -63.4395 | 356.03 | 135.2935 | -0.71072 | 0 | 0
0% |  | 0 | 1435 | 2013-12-25 23:54 | 23.752 | -23.4371 |  |  |  |  | 176.28 | -63.4617 | 356.28 | 135.2125 | -0.70972 | 0 | 0
0% |  | 0 | 1436 | 2013-12-25 23:55 | 23.7687 | -23.4371 |  |  |  |  | 176.53 | -63.4825 | 356.53 | 135.1324 | -0.70874 | 0 | 0
0% |  | 0 | 1437 | 2013-12-25 23:56 | 23.7853 | -23.4371 |  |  |  |  | 176.78 | -63.5019 | 356.78 | 135.053 | -0.70776 | 0 | 0
0% |  | 0 | 1438 | 2013-12-25 23:57 | 23.802 | -23.4371 |  |  |  |  | 177.03 | -63.5198 | 357.03 | 134.9744 | -0.70679 | 0 | 0
0% |  | 0 | 1439 | 2013-12-25 23:58 | 23.8187 | -23.4371 |  |  |  |  | 177.28 | -63.5363 | 357.28 | 134.8966 | -0.70583 | 0 | 0
0% |  | 0 | 1440 | 2013-12-25 23:59 | 23.8353 | -23.4371 |  |  |  |  | 177.53 | -63.5513 | 357.53 | 134.8196 | -0.70488 | 0 | 0
43.26% | MAX
Formulas:
čas (UT + 1) = [čas (UT + 1), row above]+G25
čas východu = G24+0.5-[délka dne]/48+(G4/(G11*15)-1)/24
čas západu = [čas východu]+[délka dne]/24

## List1
2013-07-22 00:01 | 0
2013-07-22 00:02 | 0
2013-07-22 00:03 | 0
2013-07-22 00:04 | 0
2013-07-22 00:05 | 0
2013-07-22 00:06 | 0
2013-07-22 00:07 | 0
2013-07-22 00:08 | 0
2013-07-22 00:09 | 0
2013-07-22 00:10 | 0
2013-07-22 00:11 | 0
2013-07-22 00:12 | 0
2013-07-22 00:13 | 0
2013-07-22 00:14 | 0
2013-07-22 00:15 | 0
2013-07-22 00:16 | 0
2013-07-22 00:17 | 0
2013-07-22 00:18 | 0
2013-07-22 00:19 | 0
2013-07-22 00:20 | 0
2013-07-22 00:21 | 0
2013-07-22 00:22 | 0
2013-07-22 00:23 | 0
2013-07-22 00:24 | 0
2013-07-22 00:25 | 0
2013-07-22 00:26 | 0
2013-07-22 00:27 | 0
2013-07-22 00:28 | 0
2013-07-22 00:29 | 0
2013-07-22 00:30 | 0
2013-07-22 00:31 | 0
2013-07-22 00:32 | 0
2013-07-22 00:33 | 0
2013-07-22 00:34 | 0
2013-07-22 00:35 | 0
2013-07-22 00:36 | 0
2013-07-22 00:37 | 0
2013-07-22 00:38 | 0
2013-07-22 00:39 | 0
2013-07-22 00:40 | 0
2013-07-22 00:41 | 0
2013-07-22 00:42 | 0
2013-07-22 00:43 | 0
2013-07-22 00:44 | 0
2013-07-22 00:45 | 0
2013-07-22 00:46 | 0
2013-07-22 00:47 | 0
2013-07-22 00:48 | 0
2013-07-22 00:49 | 0
2013-07-22 00:50 | 0
2013-07-22 00:51 | 0
2013-07-22 00:52 | 0
2013-07-22 00:53 | 0
2013-07-22 00:54 | 0
2013-07-22 00:55 | 0
2013-07-22 00:56 | 0
2013-07-22 00:57 | 0
2013-07-22 00:58 | 0
2013-07-22 00:59 | 0
2013-07-22 01:00 | 0
2013-07-22 01:01 | 0
2013-07-22 01:02 | 0
2013-07-22 01:03 | 0
2013-07-22 01:04 | 0
2013-07-22 01:05 | 0
2013-07-22 01:06 | 0
2013-07-22 01:07 | 0
2013-07-22 01:08 | 0
2013-07-22 01:09 | 0
2013-07-22 01:10 | 0
2013-07-22 01:11 | 0
2013-07-22 01:12 | 0
2013-07-22 01:13 | 0
2013-07-22 01:14 | 0
2013-07-22 01:15 | 0
2013-07-22 01:16 | 0
2013-07-22 01:17 | 0
2013-07-22 01:18 | 0
2013-07-22 01:19 | 0
2013-07-22 01:20 | 0
2013-07-22 01:21 | 0
2013-07-22 01:22 | 0
2013-07-22 01:23 | 0
2013-07-22 01:24 | 0
2013-07-22 01:25 | 0
2013-07-22 01:26 | 0
2013-07-22 01:27 | 0
2013-07-22 01:28 | 0
2013-07-22 01:29 | 0
2013-07-22 01:30 | 0
2013-07-22 01:31 | 0
2013-07-22 01:32 | 0
2013-07-22 01:33 | 0
2013-07-22 01:34 | 0
2013-07-22 01:35 | 0
2013-07-22 01:36 | 0
2013-07-22 01:37 | 0
2013-07-22 01:38 | 0
2013-07-22 01:39 | 0
2013-07-22 01:40 | 0
2013-07-22 01:41 | 0
2013-07-22 01:42 | 0
2013-07-22 01:43 | 0
2013-07-22 01:44 | 0
2013-07-22 01:45 | 0
2013-07-22 01:46 | 0
2013-07-22 01:47 | 0
2013-07-22 01:48 | 0
2013-07-22 01:49 | 0
2013-07-22 01:50 | 0
2013-07-22 01:51 | 0
2013-07-22 01:52 | 0
2013-07-22 01:53 | 0
2013-07-22 01:54 | 0
2013-07-22 01:55 | 0
2013-07-22 01:56 | 0
2013-07-22 01:57 | 0
2013-07-22 01:58 | 0
2013-07-22 01:59 | 0
2013-07-22 02:00 | 0
2013-07-22 02:01 | 0
2013-07-22 02:02 | 0
2013-07-22 02:03 | 0
2013-07-22 02:04 | 0
2013-07-22 02:05 | 0
2013-07-22 02:06 | 0
2013-07-22 02:07 | 0
2013-07-22 02:08 | 0
2013-07-22 02:09 | 0
2013-07-22 02:10 | 0
2013-07-22 02:11 | 0
2013-07-22 02:12 | 0
2013-07-22 02:13 | 0
2013-07-22 02:14 | 0
2013-07-22 02:15 | 0
2013-07-22 02:16 | 0
2013-07-22 02:17 | 0
2013-07-22 02:18 | 0
2013-07-22 02:19 | 0
2013-07-22 02:20 | 0
2013-07-22 02:21 | 0
2013-07-22 02:22 | 0
2013-07-22 02:23 | 0
2013-07-22 02:24 | 0
2013-07-22 02:25 | 0
2013-07-22 02:26 | 0
2013-07-22 02:27 | 0
2013-07-22 02:28 | 0
2013-07-22 02:29 | 0
2013-07-22 02:30 | 0
2013-07-22 02:31 | 0
2013-07-22 02:32 | 0
2013-07-22 02:33 | 0
2013-07-22 02:34 | 0
2013-07-22 02:35 | 0
2013-07-22 02:36 | 0
2013-07-22 02:37 | 0
2013-07-22 02:38 | 0
2013-07-22 02:39 | 0
2013-07-22 02:40 | 0
2013-07-22 02:41 | 0
2013-07-22 02:42 | 0
2013-07-22 02:43 | 0
2013-07-22 02:44 | 0
2013-07-22 02:45 | 0
2013-07-22 02:46 | 0
2013-07-22 02:47 | 0
2013-07-22 02:48 | 0
2013-07-22 02:49 | 0
2013-07-22 02:50 | 0
2013-07-22 02:51 | 0
2013-07-22 02:52 | 0
2013-07-22 02:53 | 0
2013-07-22 02:54 | 0
2013-07-22 02:55 | 0
2013-07-22 02:56 | 0
2013-07-22 02:57 | 0
2013-07-22 02:58 | 0
2013-07-22 02:59 | 0
2013-07-22 03:00 | 0
2013-07-22 03:01 | 0
2013-07-22 03:02 | 0
2013-07-22 03:03 | 0
2013-07-22 03:04 | 0
2013-07-22 03:05 | 0
2013-07-22 03:06 | 0
2013-07-22 03:07 | 0
2013-07-22 03:08 | 0
2013-07-22 03:09 | 0
2013-07-22 03:10 | 0
2013-07-22 03:11 | 0
2013-07-22 03:12 | 0
2013-07-22 03:13 | 0
2013-07-22 03:14 | 0
2013-07-22 03:15 | 0
2013-07-22 03:16 | 0
2013-07-22 03:17 | 0
2013-07-22 03:18 | 0
2013-07-22 03:19 | 0
2013-07-22 03:20 | 0
2013-07-22 03:21 | 0
2013-07-22 03:22 | 0
2013-07-22 03:23 | 0
2013-07-22 03:24 | 0
2013-07-22 03:25 | 0
2013-07-22 03:26 | 0
2013-07-22 03:27 | 0
2013-07-22 03:28 | 0
2013-07-22 03:29 | 0
2013-07-22 03:30 | 0
2013-07-22 03:31 | 0
2013-07-22 03:32 | 0
2013-07-22 03:33 | 0
2013-07-22 03:34 | 0
2013-07-22 03:35 | 0
2013-07-22 03:36 | 0
2013-07-22 03:37 | 0
2013-07-22 03:38 | 0
2013-07-22 03:39 | 0
2013-07-22 03:40 | 0
2013-07-22 03:41 | 0
2013-07-22 03:42 | 0
2013-07-22 03:43 | 0
2013-07-22 03:44 | 0
2013-07-22 03:45 | 0
2013-07-22 03:46 | 0
2013-07-22 03:47 | 0
2013-07-22 03:48 | 0
2013-07-22 03:49 | 0
2013-07-22 03:50 | 0
2013-07-22 03:51 | 0
2013-07-22 03:52 | 0
2013-07-22 03:53 | 0
2013-07-22 03:54 | 0
2013-07-22 03:55 | 0
2013-07-22 03:56 | 0
2013-07-22 03:57 | 0
2013-07-22 03:58 | 0
2013-07-22 03:59 | 0
2013-07-22 04:00 | 0
2013-07-22 04:01 | 0
2013-07-22 04:02 | 0
2013-07-22 04:03 | 0
2013-07-22 04:04 | 0
2013-07-22 04:05 | 0
2013-07-22 04:06 | 0
2013-07-22 04:07 | 0
2013-07-22 04:08 | 0
2013-07-22 04:09 | 0
2013-07-22 04:10 | 0
2013-07-22 04:11 | 0
2013-07-22 04:12 | 0
2013-07-22 04:13 | 0
2013-07-22 04:14 | 0
2013-07-22 04:15 | 0
2013-07-22 04:16 | 0
2013-07-22 04:17 | 0
2013-07-22 04:18 | 0
2013-07-22 04:19 | 0
2013-07-22 04:20 | 0
2013-07-22 04:21 | 0
2013-07-22 04:22 | 0
2013-07-22 04:23 | 0
2013-07-22 04:24 | 0
2013-07-22 04:25 | 0
2013-07-22 04:26 | 77.789
2013-07-22 04:27 | 88.0337
2013-07-22 04:28 | 98.2857
2013-07-22 04:29 | 108.5446
2013-07-22 04:30 | 118.8101
2013-07-22 04:31 | 129.082
2013-07-22 04:32 | 139.36
2013-07-22 04:33 | 149.6436
2013-07-22 04:34 | 159.9328
2013-07-22 04:35 | 170.2271
2013-07-22 04:36 | 180.5262
2013-07-22 04:37 | 190.8298
2013-07-22 04:38 | 201.1377
2013-07-22 04:39 | 211.4495
2013-07-22 04:40 | 221.765
2013-07-22 04:41 | 232.0837
2013-07-22 04:42 | 242.4055
2013-07-22 04:43 | 252.73
2013-07-22 04:44 | 263.0568
2013-07-22 04:45 | 273.3858
2013-07-22 04:46 | 283.7165
2013-07-22 04:47 | 294.0487
2013-07-22 04:48 | 304.3821
2013-07-22 04:49 | 314.7163
2013-07-22 04:50 | 325.0511
2013-07-22 04:51 | 335.386
2013-07-22 04:52 | 345.7209
2013-07-22 04:53 | 356.0554
2013-07-22 04:54 | 366.3892
2013-07-22 04:55 | 376.7219
2013-07-22 04:56 | 387.0533
2013-07-22 04:57 | 397.3831
2013-07-22 04:58 | 407.7109
2013-07-22 04:59 | 418.0364
2013-07-22 05:00 | 428.3593
2013-07-22 05:01 | 438.6793
2013-07-22 05:02 | 448.996
2013-07-22 05:03 | 459.3092
2013-07-22 05:04 | 469.6186
2013-07-22 05:05 | 479.9238
2013-07-22 05:06 | 490.2245
2013-07-22 05:07 | 500.5204
2013-07-22 05:08 | 510.8112
2013-07-22 05:09 | 521.0965
2013-07-22 05:10 | 531.3761
2013-07-22 05:11 | 541.6496
2013-07-22 05:12 | 551.9167
2013-07-22 05:13 | 562.1771
2013-07-22 05:14 | 572.4305
2013-07-22 05:15 | 582.6765
2013-07-22 05:16 | 592.9149
2013-07-22 05:17 | 603.1454
2013-07-22 05:18 | 613.3675
2013-07-22 05:19 | 623.581
2013-07-22 05:20 | 633.7856
2013-07-22 05:21 | 643.981
2013-07-22 05:22 | 654.1669
2013-07-22 05:23 | 664.3428
2013-07-22 05:24 | 674.5086
2013-07-22 05:25 | 684.6639
2013-07-22 05:26 | 694.8084
2013-07-22 05:27 | 704.9417
2013-07-22 05:28 | 715.0636
2013-07-22 05:29 | 725.1738
2013-07-22 05:30 | 735.2718
2013-07-22 05:31 | 745.3576
2013-07-22 05:32 | 755.4306
2013-07-22 05:33 | 765.4906
2013-07-22 05:34 | 775.5373
2013-07-22 05:35 | 785.5704
2013-07-22 05:36 | 795.5895
2013-07-22 05:37 | 805.5944
2013-07-22 05:38 | 815.5847
2013-07-22 05:39 | 825.5602
2013-07-22 05:40 | 835.5205
2013-07-22 05:41 | 845.4653
2013-07-22 05:42 | 855.3943
2013-07-22 05:43 | 865.3072
2013-07-22 05:44 | 875.2037
2013-07-22 05:45 | 885.0835
2013-07-22 05:46 | 894.9463
2013-07-22 05:47 | 904.7918
2013-07-22 05:48 | 914.6197
2013-07-22 05:49 | 924.4296
2013-07-22 05:50 | 934.2213
2013-07-22 05:51 | 943.9945
2013-07-22 05:52 | 953.7489
2013-07-22 05:53 | 963.4841
2013-07-22 05:54 | 973.1999
2013-07-22 05:55 | 982.896
2013-07-22 05:56 | 992.5721
2013-07-22 05:57 | 1002.2279
2013-07-22 05:58 | 1011.863
2013-07-22 05:59 | 1021.4773
2013-07-22 06:00 | 1031.0704
2013-07-22 06:01 | 1040.642
2013-07-22 06:02 | 1050.1918
2013-07-22 06:03 | 1059.7196
2013-07-22 06:04 | 1069.225
2013-07-22 06:05 | 1078.7077
2013-07-22 06:06 | 1088.1676
2013-07-22 06:07 | 1097.6042
2013-07-22 06:08 | 1107.0174
2013-07-22 06:09 | 1116.4067
2013-07-22 06:10 | 1125.7721
2013-07-22 06:11 | 1135.113
2013-07-22 06:12 | 1144.4294
2013-07-22 06:13 | 1153.7208
2013-07-22 06:14 | 1162.9871
2013-07-22 06:15 | 1172.228
2013-07-22 06:16 | 1181.4431
2013-07-22 06:17 | 1190.6322
2013-07-22 06:18 | 1199.7951
2013-07-22 06:19 | 1208.9315
2013-07-22 06:20 | 1218.041
2013-07-22 06:21 | 1227.1235
2013-07-22 06:22 | 1236.1786
2013-07-22 06:23 | 1245.2061
2013-07-22 06:24 | 1254.2058
2013-07-22 06:25 | 1263.1774
2013-07-22 06:26 | 1272.1206
2013-07-22 06:27 | 1281.0351
2013-07-22 06:28 | 1289.9208
2013-07-22 06:29 | 1298.7773
2013-07-22 06:30 | 1307.6044
2013-07-22 06:31 | 1316.4018
2013-07-22 06:32 | 1325.1693
2013-07-22 06:33 | 1333.9067
2013-07-22 06:34 | 1342.6137
2013-07-22 06:35 | 1351.29
2013-07-22 06:36 | 1359.9355
2013-07-22 06:37 | 1368.5498
2013-07-22 06:38 | 1377.1328
2013-07-22 06:39 | 1385.6841
2013-07-22 06:40 | 1394.2036
2013-07-22 06:41 | 1402.691
2013-07-22 06:42 | 1411.1461
2013-07-22 06:43 | 1419.5687
2013-07-22 06:44 | 1427.9585
2013-07-22 06:45 | 1436.3153
2013-07-22 06:46 | 1444.6389
2013-07-22 06:47 | 1452.929
2013-07-22 06:48 | 1461.1855
2013-07-22 06:49 | 1469.408
2013-07-22 06:50 | 1477.5965
2013-07-22 06:51 | 1485.7506
2013-07-22 06:52 | 1493.8702
2013-07-22 06:53 | 1501.9551
2013-07-22 06:54 | 1510.005
2013-07-22 06:55 | 1518.0197
2013-07-22 06:56 | 1525.9991
2013-07-22 06:57 | 1533.9428
2013-07-22 06:58 | 1541.8508
2013-07-22 06:59 | 1549.7229
2013-07-22 07:00 | 1557.5587
2013-07-22 07:01 | 1565.3582
2013-07-22 07:02 | 1573.1211
2013-07-22 07:03 | 1580.8473
2013-07-22 07:04 | 1588.5365
2013-07-22 07:05 | 1596.1885
2013-07-22 07:06 | 1603.8033
2013-07-22 07:07 | 1611.3806
2013-07-22 07:08 | 1618.9202
2013-07-22 07:09 | 1626.4219
2013-07-22 07:10 | 1633.8856
2013-07-22 07:11 | 1641.3111
2013-07-22 07:12 | 1648.6982
2013-07-22 07:13 | 1656.0468
2013-07-22 07:14 | 1663.3566
2013-07-22 07:15 | 1670.6276
2013-07-22 07:16 | 1677.8595
2013-07-22 07:17 | 1685.0523
2013-07-22 07:18 | 1692.2056
2013-07-22 07:19 | 1699.3195
2013-07-22 07:20 | 1706.3937
2013-07-22 07:21 | 1713.4281
2013-07-22 07:22 | 1720.4225
2013-07-22 07:23 | 1727.3768
2013-07-22 07:24 | 1734.2908
2013-07-22 07:25 | 1741.1645
2013-07-22 07:26 | 1747.9976
2013-07-22 07:27 | 1754.7901
2013-07-22 07:28 | 1761.5417
2013-07-22 07:29 | 1768.2524
2013-07-22 07:30 | 1774.9221
2013-07-22 07:31 | 1781.5505
2013-07-22 07:32 | 1788.1377
2013-07-22 07:33 | 1794.6834
2013-07-22 07:34 | 1801.1876
2013-07-22 07:35 | 1807.6501
2013-07-22 07:36 | 1814.0708
2013-07-22 07:37 | 1820.4496
2013-07-22 07:38 | 1826.7864
2013-07-22 07:39 | 1833.0811
2013-07-22 07:40 | 1839.3336
2013-07-22 07:41 | 1845.5438
2013-07-22 07:42 | 1851.7116
2013-07-22 07:43 | 1857.8369
2013-07-22 07:44 | 1863.9196
2013-07-22 07:45 | 1869.9596
2013-07-22 07:46 | 1875.9568
2013-07-22 07:47 | 1881.9112
2013-07-22 07:48 | 1887.8226
2013-07-22 07:49 | 1893.691
2013-07-22 07:50 | 1899.5162
2013-07-22 07:51 | 1905.2984
2013-07-22 07:52 | 1911.0372
2013-07-22 07:53 | 1916.7328
2013-07-22 07:54 | 1922.3849
2013-07-22 07:55 | 1927.9937
2013-07-22 07:56 | 1933.5589
2013-07-22 07:57 | 1939.0805
2013-07-22 07:58 | 1944.5586
2013-07-22 07:59 | 1949.9929
2013-07-22 08:00 | 1955.3836
2013-07-22 08:01 | 1960.7304
2013-07-22 08:02 | 1966.0335
2013-07-22 08:03 | 1971.2927
2013-07-22 08:04 | 1976.5079
2013-07-22 08:05 | 1981.6793
2013-07-22 08:06 | 1986.8067
2013-07-22 08:07 | 1991.8901
2013-07-22 08:08 | 1996.9294
2013-07-22 08:09 | 2001.9247
2013-07-22 08:10 | 2006.876
2013-07-22 08:11 | 2011.7831
2013-07-22 08:12 | 2016.6461
2013-07-22 08:13 | 2021.465
2013-07-22 08:14 | 2026.2397
2013-07-22 08:15 | 2030.9704
2013-07-22 08:16 | 2035.6568
2013-07-22 08:17 | 2040.2991
2013-07-22 08:18 | 2044.8972
2013-07-22 08:19 | 2049.4512
2013-07-22 08:20 | 2053.961
2013-07-22 08:21 | 2058.4267
2013-07-22 08:22 | 2062.8483
2013-07-22 08:23 | 2067.2257
2013-07-22 08:24 | 2071.559
2013-07-22 08:25 | 2075.8483
2013-07-22 08:26 | 2080.0935
2013-07-22 08:27 | 2084.2946
2013-07-22 08:28 | 2088.4518
2013-07-22 08:29 | 2092.5649
2013-07-22 08:30 | 2096.6341
2013-07-22 08:31 | 2100.6594
2013-07-22 08:32 | 2104.6409
2013-07-22 08:33 | 2108.5785
2013-07-22 08:34 | 2112.4723
2013-07-22 08:35 | 2116.3224
2013-07-22 08:36 | 2120.1288
2013-07-22 08:37 | 2123.8915
2013-07-22 08:38 | 2127.6107
2013-07-22 08:39 | 2131.2863
2013-07-22 08:40 | 2134.9185
2013-07-22 08:41 | 2138.5073
2013-07-22 08:42 | 2142.0528
2013-07-22 08:43 | 2145.555
2013-07-22 08:44 | 2149.014
2013-07-22 08:45 | 2152.4299
2013-07-22 08:46 | 2155.8027
2013-07-22 08:47 | 2159.1326
2013-07-22 08:48 | 2162.4197
2013-07-22 08:49 | 2165.6639
2013-07-22 08:50 | 2168.8655
2013-07-22 08:51 | 2172.0244
2013-07-22 08:52 | 2175.1409
2013-07-22 08:53 | 2178.2149
2013-07-22 08:54 | 2181.2466
2013-07-22 08:55 | 2184.2361
2013-07-22 08:56 | 2187.1835
2013-07-22 08:57 | 2190.0889
2013-07-22 08:58 | 2192.9524
2013-07-22 08:59 | 2195.7741
2013-07-22 09:00 | 2198.5542
2013-07-22 09:01 | 2201.2927
2013-07-22 09:02 | 2203.9898
2013-07-22 09:03 | 2206.6456
2013-07-22 09:04 | 2209.2603
2013-07-22 09:05 | 2211.8339
2013-07-22 09:06 | 2214.3666
2013-07-22 09:07 | 2216.8586
2013-07-22 09:08 | 2219.3099
2013-07-22 09:09 | 2221.7207
2013-07-22 09:10 | 2224.0912
2013-07-22 09:11 | 2226.4215
2013-07-22 09:12 | 2228.7117
2013-07-22 09:13 | 2230.962
2013-07-22 09:14 | 2233.1726
2013-07-22 09:15 | 2235.3436
2013-07-22 09:16 | 2237.4751
2013-07-22 09:17 | 2239.5673
2013-07-22 09:18 | 2241.6205
2013-07-22 09:19 | 2243.6347
2013-07-22 09:20 | 2245.6101
2013-07-22 09:21 | 2247.5469
2013-07-22 09:22 | 2249.4453
2013-07-22 09:23 | 2251.3054
2013-07-22 09:24 | 2253.1274
2013-07-22 09:25 | 2254.9115
2013-07-22 09:26 | 2256.658
2013-07-22 09:27 | 2258.3668
2013-07-22 09:28 | 2260.0384
2013-07-22 09:29 | 2261.6728
2013-07-22 09:30 | 2263.2702
2013-07-22 09:31 | 2264.8309
2013-07-22 09:32 | 2266.3549
2013-07-22 09:33 | 2267.8427
2013-07-22 09:34 | 2269.2942
2013-07-22 09:35 | 2270.7098
2013-07-22 09:36 | 2272.0896
2013-07-22 09:37 | 2273.4339
2013-07-22 09:38 | 2274.7429
2013-07-22 09:39 | 2276.0167
2013-07-22 09:40 | 2277.2556
2013-07-22 09:41 | 2278.4598
2013-07-22 09:42 | 2279.6296
2013-07-22 09:43 | 2280.765
2013-07-22 09:44 | 2281.8665
2013-07-22 09:45 | 2282.9342
2013-07-22 09:46 | 2283.9682
2013-07-22 09:47 | 2284.969
2013-07-22 09:48 | 2285.9366
2013-07-22 09:49 | 2286.8713
2013-07-22 09:50 | 2287.7734
2013-07-22 09:51 | 2288.643
2013-07-22 09:52 | 2289.4805
2013-07-22 09:53 | 2290.2861
2013-07-22 09:54 | 2291.06
2013-07-22 09:55 | 2291.8024
2013-07-22 09:56 | 2292.5136
2013-07-22 09:57 | 2293.1939
2013-07-22 09:58 | 2293.8434
2013-07-22 09:59 | 2294.4626
2013-07-22 10:00 | 2295.0515
2013-07-22 10:01 | 2295.6104
2013-07-22 10:02 | 2296.1397
2013-07-22 10:03 | 2296.6395
2013-07-22 10:04 | 2297.1102
2013-07-22 10:05 | 2297.5519
2013-07-22 10:06 | 2297.965
2013-07-22 10:07 | 2298.3496
2013-07-22 10:08 | 2298.7062
2013-07-22 10:09 | 2299.0348
2013-07-22 10:10 | 2299.3359
2013-07-22 10:11 | 2299.6096
2013-07-22 10:12 | 2299.8563
2013-07-22 10:13 | 2300.0761
2013-07-22 10:14 | 2300.2695
2013-07-22 10:15 | 2300.4365
2013-07-22 10:16 | 2300.5776
2013-07-22 10:17 | 2300.6929
2013-07-22 10:18 | 2300.7828
2013-07-22 10:19 | 2300.8476
2013-07-22 10:20 | 2300.8874
2013-07-22 10:21 | 2300.9026
2013-07-22 10:22 | 2300.8935
2013-07-22 10:23 | 2300.8603
2013-07-22 10:24 | 2300.8033
2013-07-22 10:25 | 2300.7227
2013-07-22 10:26 | 2300.619
2013-07-22 10:27 | 2300.4922
2013-07-22 10:28 | 2300.3428
2013-07-22 10:29 | 2300.171
2013-07-22 10:30 | 2299.977
2013-07-22 10:31 | 2299.7612
2013-07-22 10:32 | 2299.5238
2013-07-22 10:33 | 2299.2651
2013-07-22 10:34 | 2298.9853
2013-07-22 10:35 | 2298.6848
2013-07-22 10:36 | 2298.3639
2013-07-22 10:37 | 2298.0227
2013-07-22 10:38 | 2297.6616
2013-07-22 10:39 | 2297.2809
2013-07-22 10:40 | 2296.8807
2013-07-22 10:41 | 2296.4615
2013-07-22 10:42 | 2296.0234
2013-07-22 10:43 | 2295.5668
2013-07-22 10:44 | 2295.0919
2013-07-22 10:45 | 2294.599
2013-07-22 10:46 | 2294.0883
2013-07-22 10:47 | 2293.5601
2013-07-22 10:48 | 2293.0146
2013-07-22 10:49 | 2292.4523
2013-07-22 10:50 | 2291.8732
2013-07-22 10:51 | 2291.2776
2013-07-22 10:52 | 2290.6659
2013-07-22 10:53 | 2290.0383
2013-07-22 10:54 | 2289.395
2013-07-22 10:55 | 2288.7362
2013-07-22 10:56 | 2288.0623
2013-07-22 10:57 | 2287.3735
2013-07-22 10:58 | 2286.6699
2013-07-22 10:59 | 2285.952
2013-07-22 11:00 | 2285.2198
2013-07-22 11:01 | 2284.4737
2013-07-22 11:02 | 2283.7139
2013-07-22 11:03 | 2282.9406
2013-07-22 11:04 | 2282.154
2013-07-22 11:05 | 2281.3543
2013-07-22 11:06 | 2280.5419
2013-07-22 11:07 | 2279.7169
2013-07-22 11:08 | 2278.8795
2013-07-22 11:09 | 2278.0299
2013-07-22 11:10 | 2277.1683
2013-07-22 11:11 | 2276.2951
2013-07-22 11:12 | 2275.4102
2013-07-22 11:13 | 2274.5141
2013-07-22 11:14 | 2273.6067
2013-07-22 11:15 | 2272.6884
2013-07-22 11:16 | 2271.7594
2013-07-22 11:17 | 2270.8197
2013-07-22 11:18 | 2269.8696
2013-07-22 11:19 | 2268.9092
2013-07-22 11:20 | 2267.9388
2013-07-22 11:21 | 2266.9585
2013-07-22 11:22 | 2265.9683
2013-07-22 11:23 | 2264.9686
2013-07-22 11:24 | 2263.9595
2013-07-22 11:25 | 2262.941
2013-07-22 11:26 | 2261.9133
2013-07-22 11:27 | 2260.8766
2013-07-22 11:28 | 2259.831
2013-07-22 11:29 | 2258.7766
2013-07-22 11:30 | 2257.7135
2013-07-22 11:31 | 2256.6419
2013-07-22 11:32 | 2255.5618
2013-07-22 11:33 | 2254.4733
2013-07-22 11:34 | 2253.3766
2013-07-22 11:35 | 2252.2717
2013-07-22 11:36 | 2251.1587
2013-07-22 11:37 | 2250.0377
2013-07-22 11:38 | 2248.9087
2013-07-22 11:39 | 2247.7718
2013-07-22 11:40 | 2246.6271
2013-07-22 11:41 | 2245.4747
2013-07-22 11:42 | 2244.3145
2013-07-22 11:43 | 2243.1466
2013-07-22 11:44 | 2241.971
2013-07-22 11:45 | 2240.7879
2013-07-22 11:46 | 2239.597
2013-07-22 11:47 | 2238.3986
2013-07-22 11:48 | 2237.1926
2013-07-22 11:49 | 2235.979
2013-07-22 11:50 | 2234.7577
2013-07-22 11:51 | 2233.5289
2013-07-22 11:52 | 2232.2924
2013-07-22 11:53 | 2231.0482
2013-07-22 11:54 | 2229.7963
2013-07-22 11:55 | 2228.5366
2013-07-22 11:56 | 2227.2692
2013-07-22 11:57 | 2225.9939
2013-07-22 11:58 | 2224.7107
2013-07-22 11:59 | 2223.4194
2013-07-22 12:00 | 2222.1202
2013-07-22 12:01 | 2220.8127
2013-07-22 12:02 | 2219.4971
2013-07-22 12:03 | 2218.1731
2013-07-22 12:04 | 2216.8407
2013-07-22 12:05 | 2215.4997
2013-07-22 12:06 | 2214.1501
2013-07-22 12:07 | 2212.7917
2013-07-22 12:08 | 2211.4244
2013-07-22 12:09 | 2210.0481
2013-07-22 12:10 | 2208.6625
2013-07-22 12:11 | 2207.2677
2013-07-22 12:12 | 2205.8633
2013-07-22 12:13 | 2204.4493
2013-07-22 12:14 | 2203.0255
2013-07-22 12:15 | 2201.5918
2013-07-22 12:16 | 2200.1478
2013-07-22 12:17 | 2198.6935
2013-07-22 12:18 | 2197.2287
2013-07-22 12:19 | 2195.7531
2013-07-22 12:20 | 2194.2666
2013-07-22 12:21 | 2192.769
2013-07-22 12:22 | 2191.26
2013-07-22 12:23 | 2189.7394
2013-07-22 12:24 | 2188.2071
2013-07-22 12:25 | 2186.6627
2013-07-22 12:26 | 2185.1061
2013-07-22 12:27 | 2183.537
2013-07-22 12:28 | 2181.9552
2013-07-22 12:29 | 2180.3604
2013-07-22 12:30 | 2178.7523
2013-07-22 12:31 | 2177.1308
2013-07-22 12:32 | 2175.4955
2013-07-22 12:33 | 2173.8462
2013-07-22 12:34 | 2172.1827
2013-07-22 12:35 | 2170.5045
2013-07-22 12:36 | 2168.8116
2013-07-22 12:37 | 2167.1036
2013-07-22 12:38 | 2165.3802
2013-07-22 12:39 | 2163.6411
2013-07-22 12:40 | 2161.886
2013-07-22 12:41 | 2160.1147
2013-07-22 12:42 | 2158.3269
2013-07-22 12:43 | 2156.5222
2013-07-22 12:44 | 2154.7003
2013-07-22 12:45 | 2152.861
2013-07-22 12:46 | 2151.004
2013-07-22 12:47 | 2149.1289
2013-07-22 12:48 | 2147.2354
2013-07-22 12:49 | 2145.3232
2013-07-22 12:50 | 2143.3921
2013-07-22 12:51 | 2141.4416
2013-07-22 12:52 | 2139.4716
2013-07-22 12:53 | 2137.4815
2013-07-22 12:54 | 2135.4713
2013-07-22 12:55 | 2133.4404
2013-07-22 12:56 | 2131.3887
2013-07-22 12:57 | 2129.3157
2013-07-22 12:58 | 2127.2212
2013-07-22 12:59 | 2125.1048
2013-07-22 13:00 | 2122.9662
2013-07-22 13:01 | 2120.8051
2013-07-22 13:02 | 2118.6212
2013-07-22 13:03 | 2116.4141
2013-07-22 13:04 | 2114.1835
2013-07-22 13:05 | 2111.9292
2013-07-22 13:06 | 2109.6507
2013-07-22 13:07 | 2107.3477
2013-07-22 13:08 | 2105.02
2013-07-22 13:09 | 2102.6672
2013-07-22 13:10 | 2100.289
2013-07-22 13:11 | 2097.8851
2013-07-22 13:12 | 2095.4551
2013-07-22 13:13 | 2092.9988
2013-07-22 13:14 | 2090.5157
2013-07-22 13:15 | 2088.0057
2013-07-22 13:16 | 2085.4684
2013-07-22 13:17 | 2082.9035
2013-07-22 13:18 | 2080.3106
2013-07-22 13:19 | 2077.6895
2013-07-22 13:20 | 2075.0399
2013-07-22 13:21 | 2072.3614
2013-07-22 13:22 | 2069.6538
2013-07-22 13:23 | 2066.9167
2013-07-22 13:24 | 2064.15
2013-07-22 13:25 | 2061.3531
2013-07-22 13:26 | 2058.526
2013-07-22 13:27 | 2055.6682
2013-07-22 13:28 | 2052.7796
2013-07-22 13:29 | 2049.8597
2013-07-22 13:30 | 2046.9084
2013-07-22 13:31 | 2043.9253
2013-07-22 13:32 | 2040.9102
2013-07-22 13:33 | 2037.8629
2013-07-22 13:34 | 2034.7829
2013-07-22 13:35 | 2031.6701
2013-07-22 13:36 | 2028.5242
2013-07-22 13:37 | 2025.345
2013-07-22 13:38 | 2022.1322
2013-07-22 13:39 | 2018.8854
2013-07-22 13:40 | 2015.6046
2013-07-22 13:41 | 2012.2894
2013-07-22 13:42 | 2008.9395
2013-07-22 13:43 | 2005.5548
2013-07-22 13:44 | 2002.1351
2013-07-22 13:45 | 1998.68
2013-07-22 13:46 | 1995.1893
2013-07-22 13:47 | 1991.6629
2013-07-22 13:48 | 1988.1004
2013-07-22 13:49 | 1984.5017
2013-07-22 13:50 | 1980.8666
2013-07-22 13:51 | 1977.1949
2013-07-22 13:52 | 1973.4862
2013-07-22 13:53 | 1969.7406
2013-07-22 13:54 | 1965.9576
2013-07-22 13:55 | 1962.1372
2013-07-22 13:56 | 1958.2791
2013-07-22 13:57 | 1954.3832
2013-07-22 13:58 | 1950.4493
2013-07-22 13:59 | 1946.4771
2013-07-22 14:00 | 1942.4666
2013-07-22 14:01 | 1938.4175
2013-07-22 14:02 | 1934.3297
2013-07-22 14:03 | 1930.203
2013-07-22 14:04 | 1926.0373
2013-07-22 14:05 | 1921.8324
2013-07-22 14:06 | 1917.588
2013-07-22 14:07 | 1913.3042
2013-07-22 14:08 | 1908.9808
2013-07-22 14:09 | 1904.6175
2013-07-22 14:10 | 1900.2143
2013-07-22 14:11 | 1895.7711
2013-07-22 14:12 | 1891.2877
2013-07-22 14:13 | 1886.7639
2013-07-22 14:14 | 1882.1998
2013-07-22 14:15 | 1877.5951
2013-07-22 14:16 | 1872.9497
2013-07-22 14:17 | 1868.2636
2013-07-22 14:18 | 1863.5366
2013-07-22 14:19 | 1858.7686
2013-07-22 14:20 | 1853.9596
2013-07-22 14:21 | 1849.1094
2013-07-22 14:22 | 1844.218
2013-07-22 14:23 | 1839.2853
2013-07-22 14:24 | 1834.3112
2013-07-22 14:25 | 1829.2956
2013-07-22 14:26 | 1824.2385
2013-07-22 14:27 | 1819.1397
2013-07-22 14:28 | 1813.9993
2013-07-22 14:29 | 1808.8172
2013-07-22 14:30 | 1803.5933
2013-07-22 14:31 | 1798.3275
2013-07-22 14:32 | 1793.0199
2013-07-22 14:33 | 1787.6704
2013-07-22 14:34 | 1782.2789
2013-07-22 14:35 | 1776.8454
2013-07-22 14:36 | 1771.3699
2013-07-22 14:37 | 1765.8524
2013-07-22 14:38 | 1760.2927
2013-07-22 14:39 | 1754.6911
2013-07-22 14:40 | 1749.0473
2013-07-22 14:41 | 1743.3614
2013-07-22 14:42 | 1737.6334
2013-07-22 14:43 | 1731.8633
2013-07-22 14:44 | 1726.0511
2013-07-22 14:45 | 1720.1967
2013-07-22 14:46 | 1714.3003
2013-07-22 14:47 | 1708.3618
2013-07-22 14:48 | 1702.3813
2013-07-22 14:49 | 1696.3586
2013-07-22 14:50 | 1690.294
2013-07-22 14:51 | 1684.1874
2013-07-22 14:52 | 1678.0389
2013-07-22 14:53 | 1671.8484
2013-07-22 14:54 | 1665.616
2013-07-22 14:55 | 1659.3418
2013-07-22 14:56 | 1653.0258
2013-07-22 14:57 | 1646.6681
2013-07-22 14:58 | 1640.2687
2013-07-22 14:59 | 1633.8277
2013-07-22 15:00 | 1627.3451
2013-07-22 15:01 | 1620.8211
2013-07-22 15:02 | 1614.2556
2013-07-22 15:03 | 1607.6487
2013-07-22 15:04 | 1601.0006
2013-07-22 15:05 | 1594.3113
2013-07-22 15:06 | 1587.5809
2013-07-22 15:07 | 1580.8095
2013-07-22 15:08 | 1573.9971
2013-07-22 15:09 | 1567.1439
2013-07-22 15:10 | 1560.2499
2013-07-22 15:11 | 1553.3153
2013-07-22 15:12 | 1546.3402
2013-07-22 15:13 | 1539.3247
2013-07-22 15:14 | 1532.2688
2013-07-22 15:15 | 1525.1727
2013-07-22 15:16 | 1518.0366
2013-07-22 15:17 | 1510.8605
2013-07-22 15:18 | 1503.6445
2013-07-22 15:19 | 1496.3888
2013-07-22 15:20 | 1489.0936
2013-07-22 15:21 | 1481.7589
2013-07-22 15:22 | 1474.3849
2013-07-22 15:23 | 1466.9717
2013-07-22 15:24 | 1459.5195
2013-07-22 15:25 | 1452.0284
2013-07-22 15:26 | 1444.4986
2013-07-22 15:27 | 1436.9302
2013-07-22 15:28 | 1429.3234
2013-07-22 15:29 | 1421.6783
2013-07-22 15:30 | 1413.9951
2013-07-22 15:31 | 1406.274
2013-07-22 15:32 | 1398.5151
2013-07-22 15:33 | 1390.7186
2013-07-22 15:34 | 1382.8847
2013-07-22 15:35 | 1375.0135
2013-07-22 15:36 | 1367.1052
2013-07-22 15:37 | 1359.1601
2013-07-22 15:38 | 1351.1782
2013-07-22 15:39 | 1343.1599
2013-07-22 15:40 | 1335.1052
2013-07-22 15:41 | 1327.0143
2013-07-22 15:42 | 1318.8876
2013-07-22 15:43 | 1310.7251
2013-07-22 15:44 | 1302.527
2013-07-22 15:45 | 1294.2936
2013-07-22 15:46 | 1286.0251
2013-07-22 15:47 | 1277.7217
2013-07-22 15:48 | 1269.3835
2013-07-22 15:49 | 1261.0109
2013-07-22 15:50 | 1252.6039
2013-07-22 15:51 | 1244.163
2013-07-22 15:52 | 1235.6881
2013-07-22 15:53 | 1227.1797
2013-07-22 15:54 | 1218.6378
2013-07-22 15:55 | 1210.0628
2013-07-22 15:56 | 1201.4549
2013-07-22 15:57 | 1192.8143
2013-07-22 15:58 | 1184.1412
2013-07-22 15:59 | 1175.4359
2013-07-22 16:00 | 1166.6986
2013-07-22 16:01 | 1157.9296
2013-07-22 16:02 | 1149.1291
2013-07-22 16:03 | 1140.2973
2013-07-22 16:04 | 1131.4346
2013-07-22 16:05 | 1122.541
2013-07-22 16:06 | 1113.617
2013-07-22 16:07 | 1104.6628
2013-07-22 16:08 | 1095.6786
2013-07-22 16:09 | 1086.6646
2013-07-22 16:10 | 1077.6212
2013-07-22 16:11 | 1068.5486
2013-07-22 16:12 | 1059.4471
2013-07-22 16:13 | 1050.3169
2013-07-22 16:14 | 1041.1584
2013-07-22 16:15 | 1031.9717
2013-07-22 16:16 | 1022.7571
2013-07-22 16:17 | 1013.515
2013-07-22 16:18 | 1004.2456
2013-07-22 16:19 | 994.9492
2013-07-22 16:20 | 985.6261
2013-07-22 16:21 | 976.2765
2013-07-22 16:22 | 966.9007
2013-07-22 16:23 | 957.4991
2013-07-22 16:24 | 948.0718
2013-07-22 16:25 | 938.6193
2013-07-22 16:26 | 929.1417
2013-07-22 16:27 | 919.6395
2013-07-22 16:28 | 910.1128
2013-07-22 16:29 | 900.5619
2013-07-22 16:30 | 890.9873
2013-07-22 16:31 | 881.3891
2013-07-22 16:32 | 871.7677
2013-07-22 16:33 | 862.1233
2013-07-22 16:34 | 852.4564
2013-07-22 16:35 | 842.7671
2013-07-22 16:36 | 833.0558
2013-07-22 16:37 | 823.3227
2013-07-22 16:38 | 813.5683
2013-07-22 16:39 | 803.7928
2013-07-22 16:40 | 793.9965
2013-07-22 16:41 | 784.1798
2013-07-22 16:42 | 774.3429
2013-07-22 16:43 | 764.4861
2013-07-22 16:44 | 754.6099
2013-07-22 16:45 | 744.7144
2013-07-22 16:46 | 734.8
2013-07-22 16:47 | 724.8671
2013-07-22 16:48 | 714.916
2013-07-22 16:49 | 704.9469
2013-07-22 16:50 | 694.9602
2013-07-22 16:51 | 684.9563
2013-07-22 16:52 | 674.9354
2013-07-22 16:53 | 664.8979
2013-07-22 16:54 | 654.8441
2013-07-22 16:55 | 644.7743
2013-07-22 16:56 | 634.6889
2013-07-22 16:57 | 624.5882
2013-07-22 16:58 | 614.4724
2013-07-22 16:59 | 604.3421
2013-07-22 17:00 | 594.1974
2013-07-22 17:01 | 584.0388
2013-07-22 17:02 | 573.8665
2013-07-22 17:03 | 563.6809
2013-07-22 17:04 | 553.4823
2013-07-22 17:05 | 543.271
2013-07-22 17:06 | 533.0475
2013-07-22 17:07 | 522.812
2013-07-22 17:08 | 512.5648
2013-07-22 17:09 | 502.3064
2013-07-22 17:10 | 492.037
2013-07-22 17:11 | 481.7569
2013-07-22 17:12 | 471.4666
2013-07-22 17:13 | 461.1664
2013-07-22 17:14 | 450.8566
2013-07-22 17:15 | 440.5375
2013-07-22 17:16 | 430.2095
2013-07-22 17:17 | 419.8729
2013-07-22 17:18 | 409.5281
2013-07-22 17:19 | 399.1755
2013-07-22 17:20 | 388.8152
2013-07-22 17:21 | 378.4478
2013-07-22 17:22 | 368.0735
2013-07-22 17:23 | 357.6927
2013-07-22 17:24 | 347.3058
2013-07-22 17:25 | 336.913
2013-07-22 17:26 | 326.5147
2013-07-22 17:27 | 316.1113
2013-07-22 17:28 | 305.7031
2013-07-22 17:29 | 295.2905
2013-07-22 17:30 | 284.8737
2013-07-22 17:31 | 274.4532
2013-07-22 17:32 | 264.0293
2013-07-22 17:33 | 253.6023
2013-07-22 17:34 | 243.1726
2013-07-22 17:35 | 232.7405
2013-07-22 17:36 | 222.3064
2013-07-22 17:37 | 211.8706
2013-07-22 17:38 | 201.4334
2013-07-22 17:39 | 190.9952
2013-07-22 17:40 | 180.5564
2013-07-22 17:41 | 170.1173
2013-07-22 17:42 | 159.6782
2013-07-22 17:43 | 149.2395
2013-07-22 17:44 | 138.8015
2013-07-22 17:45 | 128.3646
2013-07-22 17:46 | 117.929
2013-07-22 17:47 | 107.4952
2013-07-22 17:48 | 97.0635
2013-07-22 17:49 | 86.6343
2013-07-22 17:50 | 76.2078
2013-07-22 17:51 | 65.7844
2013-07-22 17:52 | 55.3645
2013-07-22 17:53 | 44.9484
2013-07-22 17:54 | 34.5364
2013-07-22 17:55 | 24.1288
2013-07-22 17:56 | 13.7261
2013-07-22 17:57 | 3.3286
2013-07-22 17:58 | 0
2013-07-22 17:59 | 0
2013-07-22 18:00 | 0
2013-07-22 18:01 | 0
2013-07-22 18:02 | 0
2013-07-22 18:03 | 0
2013-07-22 18:04 | 0
2013-07-22 18:05 | 0
2013-07-22 18:06 | 0
2013-07-22 18:07 | 0
2013-07-22 18:08 | 0
2013-07-22 18:09 | 0
2013-07-22 18:10 | 0
2013-07-22 18:11 | 0
2013-07-22 18:12 | 0
2013-07-22 18:13 | 0
2013-07-22 18:14 | 0
2013-07-22 18:15 | 0
2013-07-22 18:16 | 0
2013-07-22 18:17 | 0
2013-07-22 18:18 | 0
2013-07-22 18:19 | 0
2013-07-22 18:20 | 0
2013-07-22 18:21 | 0
2013-07-22 18:22 | 0
2013-07-22 18:23 | 0
2013-07-22 18:24 | 0
2013-07-22 18:25 | 0
2013-07-22 18:26 | 0
2013-07-22 18:27 | 0
2013-07-22 18:28 | 0
2013-07-22 18:29 | 0
2013-07-22 18:30 | 0
2013-07-22 18:31 | 0
2013-07-22 18:32 | 0
2013-07-22 18:33 | 0
2013-07-22 18:34 | 0
2013-07-22 18:35 | 0
2013-07-22 18:36 | 0
2013-07-22 18:37 | 0
2013-07-22 18:38 | 0
2013-07-22 18:39 | 0
2013-07-22 18:40 | 0
2013-07-22 18:41 | 0
2013-07-22 18:42 | 0
2013-07-22 18:43 | 0
2013-07-22 18:44 | 0
2013-07-22 18:45 | 0
2013-07-22 18:46 | 0
2013-07-22 18:47 | 0
2013-07-22 18:48 | 0
2013-07-22 18:49 | 0
2013-07-22 18:50 | 0
2013-07-22 18:51 | 0
2013-07-22 18:52 | 0
2013-07-22 18:53 | 0
2013-07-22 18:54 | 0
2013-07-22 18:55 | 0
2013-07-22 18:56 | 0
2013-07-22 18:57 | 0
2013-07-22 18:58 | 0
2013-07-22 18:59 | 0
2013-07-22 19:00 | 0
2013-07-22 19:01 | 0
2013-07-22 19:02 | 0
2013-07-22 19:03 | 0
2013-07-22 19:04 | 0
2013-07-22 19:05 | 0
2013-07-22 19:06 | 0
2013-07-22 19:07 | 0
2013-07-22 19:08 | 0
2013-07-22 19:09 | 0
2013-07-22 19:10 | 0
2013-07-22 19:11 | 0
2013-07-22 19:12 | 0
2013-07-22 19:13 | 0
2013-07-22 19:14 | 0
2013-07-22 19:15 | 0
2013-07-22 19:16 | 0
2013-07-22 19:17 | 0
2013-07-22 19:18 | 0
2013-07-22 19:19 | 0
2013-07-22 19:20 | 0
2013-07-22 19:21 | 0
2013-07-22 19:22 | 0
2013-07-22 19:23 | 0
2013-07-22 19:24 | 0
2013-07-22 19:25 | 0
2013-07-22 19:26 | 0
2013-07-22 19:27 | 0
2013-07-22 19:28 | 0
2013-07-22 19:29 | 0
2013-07-22 19:30 | 0
2013-07-22 19:31 | 0
2013-07-22 19:32 | 0
2013-07-22 19:33 | 0
2013-07-22 19:34 | 0
2013-07-22 19:35 | 0
2013-07-22 19:36 | 0
2013-07-22 19:37 | 0
2013-07-22 19:38 | 0
2013-07-22 19:39 | 0
2013-07-22 19:40 | 0
2013-07-22 19:41 | 0
2013-07-22 19:42 | 0
2013-07-22 19:43 | 0
2013-07-22 19:44 | 0
2013-07-22 19:45 | 0
2013-07-22 19:46 | 0
2013-07-22 19:47 | 0
2013-07-22 19:48 | 0
2013-07-22 19:49 | 0
2013-07-22 19:50 | 0
2013-07-22 19:51 | 0
2013-07-22 19:52 | 0
2013-07-22 19:53 | 0
2013-07-22 19:54 | 0
2013-07-22 19:55 | 0
2013-07-22 19:56 | 0
2013-07-22 19:57 | 0
2013-07-22 19:58 | 0
2013-07-22 19:59 | 0
2013-07-22 20:00 | 0
2013-07-22 20:01 | 0
2013-07-22 20:02 | 0
2013-07-22 20:03 | 0
2013-07-22 20:04 | 0
2013-07-22 20:05 | 0
2013-07-22 20:06 | 0
2013-07-22 20:07 | 0
2013-07-22 20:08 | 0
2013-07-22 20:09 | 0
2013-07-22 20:10 | 0
2013-07-22 20:11 | 0
2013-07-22 20:12 | 0
2013-07-22 20:13 | 0
2013-07-22 20:14 | 0
2013-07-22 20:15 | 0
2013-07-22 20:16 | 0
2013-07-22 20:17 | 0
2013-07-22 20:18 | 0
2013-07-22 20:19 | 0
2013-07-22 20:20 | 0
2013-07-22 20:21 | 0
2013-07-22 20:22 | 0
2013-07-22 20:23 | 0
2013-07-22 20:24 | 0
2013-07-22 20:25 | 0
2013-07-22 20:26 | 0
2013-07-22 20:27 | 0
2013-07-22 20:28 | 0
2013-07-22 20:29 | 0
2013-07-22 20:30 | 0
2013-07-22 20:31 | 0
2013-07-22 20:32 | 0
2013-07-22 20:33 | 0
2013-07-22 20:34 | 0
2013-07-22 20:35 | 0
2013-07-22 20:36 | 0
2013-07-22 20:37 | 0
2013-07-22 20:38 | 0
2013-07-22 20:39 | 0
2013-07-22 20:40 | 0
2013-07-22 20:41 | 0
2013-07-22 20:42 | 0
2013-07-22 20:43 | 0
2013-07-22 20:44 | 0
2013-07-22 20:45 | 0
2013-07-22 20:46 | 0
2013-07-22 20:47 | 0
2013-07-22 20:48 | 0
2013-07-22 20:49 | 0
2013-07-22 20:50 | 0
2013-07-22 20:51 | 0
2013-07-22 20:52 | 0
2013-07-22 20:53 | 0
2013-07-22 20:54 | 0
2013-07-22 20:55 | 0
2013-07-22 20:56 | 0
2013-07-22 20:57 | 0
2013-07-22 20:58 | 0
2013-07-22 20:59 | 0
2013-07-22 21:00 | 0
2013-07-22 21:01 | 0
2013-07-22 21:02 | 0
2013-07-22 21:03 | 0
2013-07-22 21:04 | 0
2013-07-22 21:05 | 0
2013-07-22 21:06 | 0
2013-07-22 21:07 | 0
2013-07-22 21:08 | 0
2013-07-22 21:09 | 0
2013-07-22 21:10 | 0
2013-07-22 21:11 | 0
2013-07-22 21:12 | 0
2013-07-22 21:13 | 0
2013-07-22 21:14 | 0
2013-07-22 21:15 | 0
2013-07-22 21:16 | 0
2013-07-22 21:17 | 0
2013-07-22 21:18 | 0
2013-07-22 21:19 | 0
2013-07-22 21:20 | 0
2013-07-22 21:21 | 0
2013-07-22 21:22 | 0
2013-07-22 21:23 | 0
2013-07-22 21:24 | 0
2013-07-22 21:25 | 0
2013-07-22 21:26 | 0
2013-07-22 21:27 | 0
2013-07-22 21:28 | 0
2013-07-22 21:29 | 0
2013-07-22 21:30 | 0
2013-07-22 21:31 | 0
2013-07-22 21:32 | 0
2013-07-22 21:33 | 0
2013-07-22 21:34 | 0
2013-07-22 21:35 | 0
2013-07-22 21:36 | 0
2013-07-22 21:37 | 0
2013-07-22 21:38 | 0
2013-07-22 21:39 | 0
2013-07-22 21:40 | 0
2013-07-22 21:41 | 0
2013-07-22 21:42 | 0
2013-07-22 21:43 | 0
2013-07-22 21:44 | 0
2013-07-22 21:45 | 0
2013-07-22 21:46 | 0
2013-07-22 21:47 | 0
2013-07-22 21:48 | 0
2013-07-22 21:49 | 0
2013-07-22 21:50 | 0
2013-07-22 21:51 | 0
2013-07-22 21:52 | 0
2013-07-22 21:53 | 0
2013-07-22 21:54 | 0
2013-07-22 21:55 | 0
2013-07-22 21:56 | 0
2013-07-22 21:57 | 0
2013-07-22 21:58 | 0
2013-07-22 21:59 | 0
2013-07-22 22:00 | 0
2013-07-22 22:01 | 0
2013-07-22 22:02 | 0
2013-07-22 22:03 | 0
2013-07-22 22:04 | 0
2013-07-22 22:05 | 0
2013-07-22 22:06 | 0
2013-07-22 22:07 | 0
2013-07-22 22:08 | 0
2013-07-22 22:09 | 0
2013-07-22 22:10 | 0
2013-07-22 22:11 | 0
2013-07-22 22:12 | 0
2013-07-22 22:13 | 0
2013-07-22 22:14 | 0
2013-07-22 22:15 | 0
2013-07-22 22:16 | 0
2013-07-22 22:17 | 0
2013-07-22 22:18 | 0
2013-07-22 22:19 | 0
2013-07-22 22:20 | 0
2013-07-22 22:21 | 0
2013-07-22 22:22 | 0
2013-07-22 22:23 | 0
2013-07-22 22:24 | 0
2013-07-22 22:25 | 0
2013-07-22 22:26 | 0
2013-07-22 22:27 | 0
2013-07-22 22:28 | 0
2013-07-22 22:29 | 0
2013-07-22 22:30 | 0
2013-07-22 22:31 | 0
2013-07-22 22:32 | 0
2013-07-22 22:33 | 0
2013-07-22 22:34 | 0
2013-07-22 22:35 | 0
2013-07-22 22:36 | 0
2013-07-22 22:37 | 0
2013-07-22 22:38 | 0
2013-07-22 22:39 | 0
2013-07-22 22:40 | 0
2013-07-22 22:41 | 0
2013-07-22 22:42 | 0
2013-07-22 22:43 | 0
2013-07-22 22:44 | 0
2013-07-22 22:45 | 0
2013-07-22 22:46 | 0
2013-07-22 22:47 | 0
2013-07-22 22:48 | 0
2013-07-22 22:49 | 0
2013-07-22 22:50 | 0
2013-07-22 22:51 | 0
2013-07-22 22:52 | 0
2013-07-22 22:53 | 0
2013-07-22 22:54 | 0
2013-07-22 22:55 | 0
2013-07-22 22:56 | 0
2013-07-22 22:57 | 0
2013-07-22 22:58 | 0
2013-07-22 22:59 | 0
2013-07-22 23:00 | 0
2013-07-22 23:01 | 0
2013-07-22 23:02 | 0
2013-07-22 23:03 | 0
2013-07-22 23:04 | 0
2013-07-22 23:05 | 0
2013-07-22 23:06 | 0
2013-07-22 23:07 | 0
2013-07-22 23:08 | 0
2013-07-22 23:09 | 0
2013-07-22 23:10 | 0
2013-07-22 23:11 | 0
2013-07-22 23:12 | 0
2013-07-22 23:13 | 0
2013-07-22 23:14 | 0
2013-07-22 23:15 | 0
2013-07-22 23:16 | 0
2013-07-22 23:17 | 0
2013-07-22 23:18 | 0
2013-07-22 23:19 | 0
2013-07-22 23:20 | 0
2013-07-22 23:21 | 0
2013-07-22 23:22 | 0
2013-07-22 23:23 | 0
2013-07-22 23:24 | 0
2013-07-22 23:25 | 0
2013-07-22 23:26 | 0
2013-07-22 23:27 | 0
2013-07-22 23:28 | 0
2013-07-22 23:29 | 0
2013-07-22 23:30 | 0
2013-07-22 23:31 | 0
2013-07-22 23:32 | 0
2013-07-22 23:33 | 0
2013-07-22 23:34 | 0
2013-07-22 23:35 | 0
2013-07-22 23:36 | 0
2013-07-22 23:37 | 0
2013-07-22 23:38 | 0
2013-07-22 23:39 | 0
2013-07-22 23:40 | 0
2013-07-22 23:41 | 0
2013-07-22 23:42 | 0
2013-07-22 23:43 | 0
2013-07-22 23:44 | 0
2013-07-22 23:45 | 0
2013-07-22 23:46 | 0
2013-07-22 23:47 | 0
2013-07-22 23:48 | 0
2013-07-22 23:49 | 0
2013-07-22 23:50 | 0
2013-07-22 23:51 | 0
2013-07-22 23:52 | 0
2013-07-22 23:53 | 0
2013-07-22 23:54 | 0
2013-07-22 23:55 | 0
2013-07-22 23:56 | 0
2013-07-22 23:57 | 0
2013-07-22 23:58 | 0
2013-07-22 23:59 | 0
2013-12-25 23:49 | 0